## Sheet1
报 价 单
序号 | 产品名称 | 型号 | 流量Q(m3/h) | 扬程H(m) | 转数 | 功率N(KW) | 数量 | 税率 | 单价 | 总价 | 备 注
1 | 潜水排污泵 | [9 empty] | 电缆*米；增加一米，价格加；泵体材质：*；泵轴材质：*；
| 自耦 | [9 empty] | 自耦材质：*；
| 导杆 | [9 empty] | 导杆材质：*；单根长度*米（2根一套）增加一米，价格加
| 链条 | [9 empty] | 链条材质：*；长度*米增加一米，价格加
| 控制柜 | [9 empty] | 一控*；自动交替；超高水位*泵同时启动；带BA接口：只监不控（运行、停止、故障）/带高液位报警，元器件：*；*个断路器；
| 浮球 | [9 empty] | 控制线*米增加一米，价格加
总计 | [9 empty] | 0
0

## 汇总
序号 | 产品名称 | 型号 | 流量Q(m3/h) | 扬程H(m) | 转数 | 功率N(KW) | 数量 | 税率 | 单价 | 总价 | 品牌 | 备 注
1 | B1柴发集水井潜污泵 | 50WQ11103 | 20 | 18 | 2840 | 2.2 | 2 | 0.13 | 1650 | 3300 | 东方 | 2025.7.15，货到现场1个月付至到货金额95%，供货完成提供5%两年银行质保函
0 | 自耦 | GAK50 | 0 | 0 | 0 | 0 | 2 | 0.13 | 400 | 800 | 东方 | 2025.7.15，货到现场1个月付至到货金额95%，供货完成提供5%两年银行质保函
0 | 导杆 | 32*1.2 | 0 | 0 | 0 | 0 | 2 | 0.13 | 190 | 380 | 东方 | 2025.7.15，货到现场1个月付至到货金额95%，供货完成提供5%两年银行质保函
0 | 链条 | 6mm | 0 | 0 | 0 | 0 | 2 | 0.13 | 60 | 120 | 东方 | 2025.7.15，货到现场1个月付至到货金额95%，供货完成提供5%两年银行质保函
0 | 浮球 | / | 0 | 0 | 0 | 0 | 2 | 0.13 | 70 | 140 | 东方 | 2025.7.15，货到现场1个月付至到货金额95%，供货完成提供5%两年银行质保函
2 | B1备用机房集水井排水泵 | 50WQ11101 | 10 | 18 | 2840 | 1.5 | 1 | 0.13 | 1520 | 1520 | 东方 | 2025.7.15，货到现场1个月付至到货金额95%，供货完成提供5%两年银行质保函
0 | 自耦 | GAK50 | 0 | 0 | 0 | 0 | 1 | 0.13 | 400 | 400 | 东方 | 2025.7.15，货到现场1个月付至到货金额95%，供货完成提供5%两年银行质保函
0 | 导杆 | 32*1.2 | 0 | 0 | 0 | 0 | 1 | 0.13 | 190 | 190 | 东方 | 2025.7.15，货到现场1个月付至到货金额95%，供货完成提供5%两年银行质保函
0 | 链条 | 6mm | 0 | 0 | 0 | 0 | 1 | 0.13 | 60 | 60 | 东方 | 2025.7.15，货到现场1个月付至到货金额95%，供货完成提供5%两年银行质保函
0 | 浮球 | / | 0 | 0 | 0 | 0 | 1 | 0.13 | 70 | 70 | 东方 | 2025.7.15，货到现场1个月付至到货金额95%，供货完成提供5%两年银行质保函
3 | B1锅炉房集水井排水泵 | 50WQ11123 | 25 | 15 | 2840 | 2.2 | 3 | 0.13 | 1650 | 4950 | 东方 | 2025.7.15，货到现场1个月付至到货金额95%，供货完成提供5%两年银行质保函
0 | 自耦 | GAK50 | 0 | 0 | 0 | 0 | 3 | 0.13 | 400 | 1200 | 东方 | 2025.7.15，货到现场1个月付至到货金额95%，供货完成提供5%两年银行质保函
0 | 导杆 | 32*1.2 | 0 | 0 | 0 | 0 | 3 | 0.13 | 190 | 570 | 东方 | 2025.7.15，货到现场1个月付至到货金额95%，供货完成提供5%两年银行质保函
0 | 链条 | 6mm | 0 | 0 | 0 | 0 | 3 | 0.13 | 60 | 180 | 东方 | 2025.7.15，货到现场1个月付至到货金额95%，供货完成提供5%两年银行质保函
0 | 浮球 | / | 0 | 0 | 0 | 0 | 3 | 0.13 | 70 | 210 | 东方 | 2025.7.15，货到现场1个月付至到货金额95%，供货完成提供5%两年银行质保函
4 | B1锅炉水泵房集水井排水泵 | 50WQ11103 | 20 | 18 | 2840 | 2.2 | 2 | 0.13 | 1650 | 3300 | 东方 | 2025.7.15，货到现场1个月付至到货金额95%，供货完成提供5%两年银行质保函
0 | 自耦 | GAK50 | 0 | 0 | 0 | 0 | 2 | 0.13 | 400 | 800 | 东方 | 2025.7.15，货到现场1个月付至到货金额95%，供货完成提供5%两年银行质保函
0 | 导杆 | 32*1.2 | 0 | 0 | 0 | 0 | 2 | 0.13 | 190 | 380 | 东方 | 2025.7.15，货到现场1个月付至到货金额95%，供货完成提供5%两年银行质保函
0 | 链条 | 6mm | 0 | 0 | 0 | 0 | 2 | 0.13 | 60 | 120 | 东方 | 2025.7.15，货到现场1个月付至到货金额95%，供货完成提供5%两年银行质保函
0 | 浮球 | / | 0 | 0 | 0 | 0 | 2 | 0.13 | 70 | 140 | 东方 | 2025.7.15，货到现场1个月付至到货金额95%，供货完成提供5%两年银行质保函
5 | B1消防泵集水井排水泵 | 50WQ11123 | 25 | 15 | 2840 | 2.2 | 3 | 0.13 | 1650 | 4950 | 东方 | 2025.7.15，货到现场1个月付至到货金额95%，供货完成提供5%两年银行质保函
0 | 自耦 | GAK50 | 0 | 0 | 0 | 0 | 3 | 0.13 | 400 | 1200 | 东方 | 2025.7.15，货到现场1个月付至到货金额95%，供货完成提供5%两年银行质保函
0 | 导杆 | 32*1.2 | 0 | 0 | 0 | 0 | 3 | 0.13 | 190 | 570 | 东方 | 2025.7.15，货到现场1个月付至到货金额95%，供货完成提供5%两年银行质保函
0 | 链条 | 6mm | 0 | 0 | 0 | 0 | 3 | 0.13 | 60 | 180 | 东方 | 2025.7.15，货到现场1个月付至到货金额95%，供货完成提供5%两年银行质保函
0 | 浮球 | / | 0 | 0 | 0 | 0 | 3 | 0.13 | 70 | 210 | 东方 | 2025.7.15，货到现场1个月付至到货金额95%，供货完成提供5%两年银行质保函
6 | B1报警阀间集水井排污泵 | 50WQ11101 | 10 | 18 | 2840 | 1.5 | 2 | 0.13 | 1520 | 3040 | 东方 | 2025.7.15，货到现场1个月付至到货金额95%，供货完成提供5%两年银行质保函
0 | 自耦 | GAK50 | 0 | 0 | 0 | 0 | 2 | 0.13 | 400 | 800 | 东方 | 2025.7.15，货到现场1个月付至到货金额95%，供货完成提供5%两年银行质保函
0 | 导杆 | 32*1.2 | 0 | 0 | 0 | 0 | 2 | 0.13 | 190 | 380 | 东方 | 2025.7.15，货到现场1个月付至到货金额95%，供货完成提供5%两年银行质保函
0 | 链条 | 6mm | 0 | 0 | 0 | 0 | 2 | 0.13 | 60 | 120 | 东方 | 2025.7.15，货到现场1个月付至到货金额95%，供货完成提供5%两年银行质保函
0 | 浮球 | / | 0 | 0 | 0 | 0 | 2 | 0.13 | 70 | 140 | 东方 | 2025.7.15，货到现场1个月付至到货金额95%，供货完成提供5%两年银行质保函
7 | B1坡道集水井排水泵 | 80WQ11163 | 65 | 15 | 2840 | 4 | 3 | 0.13 | 2420 | 7260 | 东方 | 2025.7.15，货到现场1个月付至到货金额95%，供货完成提供5%两年银行质保函
0 | 自耦 | GAK80 | 0 | 0 | 0 | 0 | 3 | 0.13 | 620 | 1860 | 东方 | 2025.7.15，货到现场1个月付至到货金额95%，供货完成提供5%两年银行质保函
0 | 导杆 | 32*1.2 | 0 | 0 | 0 | 0 | 3 | 0.13 | 190 | 570 | 东方 | 2025.7.15，货到现场1个月付至到货金额95%，供货完成提供5%两年银行质保函
0 | 链条 | 6mm | 0 | 0 | 0 | 0 | 3 | 0.13 | 60 | 180 | 东方 | 2025.7.15，货到现场1个月付至到货金额95%，供货完成提供5%两年银行质保函
0 | 浮球 | / | 0 | 0 | 0 | 0 | 3 | 0.13 | 70 | 210 | 东方 | 2025.7.15，货到现场1个月付至到货金额95%，供货完成提供5%两年银行质保函
8 | B1报警阀间集水井排水泵 | 50WQ11101 | 10 | 18 | 2840 | 1.5 | 2 | 0.13 | 1520 | 3040 | 东方 | 2025.7.15，货到现场1个月付至到货金额95%，供货完成提供5%两年银行质保函
0 | 自耦 | GAK50 | 0 | 0 | 0 | 0 | 2 | 0.13 | 400 | 800 | 东方 | 2025.7.15，货到现场1个月付至到货金额95%，供货完成提供5%两年银行质保函
0 | 导杆 | 32*1.2 | 0 | 0 | 0 | 0 | 2 | 0.13 | 190 | 380 | 东方 | 2025.7.15，货到现场1个月付至到货金额95%，供货完成提供5%两年银行质保函
0 | 链条 | 6mm | 0 | 0 | 0 | 0 | 2 | 0.13 | 60 | 120 | 东方 | 2025.7.15，货到现场1个月付至到货金额95%，供货完成提供5%两年银行质保函
0 | 浮球 | / | 0 | 0 | 0 | 0 | 2 | 0.13 | 70 | 140 | 东方 | 2025.7.15，货到现场1个月付至到货金额95%，供货完成提供5%两年银行质保函
9 | B1电站集水井排水泵 | 50WQ11101 | 10 | 18 | 2840 | 1.5 | 1 | 0.13 | 1520 | 1520 | 东方 | 2025.7.15，货到现场1个月付至到货金额95%，供货完成提供5%两年银行质保函
0 | 自耦 | GAK50 | 0 | 0 | 0 | 0 | 1 | 0.13 | 400 | 400 | 东方 | 2025.7.15，货到现场1个月付至到货金额95%，供货完成提供5%两年银行质保函
0 | 导杆 | 32*1.2 | 0 | 0 | 0 | 0 | 1 | 0.13 | 190 | 190 | 东方 | 2025.7.15，货到现场1个月付至到货金额95%，供货完成提供5%两年银行质保函
0 | 链条 | 6mm | 0 | 0 | 0 | 0 | 1 | 0.13 | 60 | 60 | 东方 | 2025.7.15，货到现场1个月付至到货金额95%，供货完成提供5%两年银行质保函
0 | 浮球 | / | 0 | 0 | 0 | 0 | 1 | 0.13 | 70 | 70 | 东方 | 2025.7.15，货到现场1个月付至到货金额95%，供货完成提供5%两年银行质保函
10 | B1非机动车坡道集水井排水泵 | 50WQ11103 | 20 | 20 | 2840 | 2.2 | 2 | 0.13 | 1650 | 3300 | 东方 | 2025.7.15，货到现场1个月付至到货金额95%，供货完成提供5%两年银行质保函
0 | 自耦 | GAK50 | 0 | 0 | 0 | 0 | 2 | 0.13 | 400 | 800 | 东方 | 2025.7.15，货到现场1个月付至到货金额95%，供货完成提供5%两年银行质保函
0 | 导杆 | 32*1.2 | 0 | 0 | 0 | 0 | 2 | 0.13 | 300 | 600 | 东方 | 2025.7.15，货到现场1个月付至到货金额95%，供货完成提供5%两年银行质保函
0 | 链条 | 6mm | 0 | 0 | 0 | 0 | 2 | 0.13 | 105 | 210 | 东方 | 2025.7.15，货到现场1个月付至到货金额95%，供货完成提供5%两年银行质保函
0 | 浮球 | / | 0 | 0 | 0 | 0 | 2 | 0.13 | 70 | 140 | 东方 | 2025.7.15，货到现场1个月付至到货金额95%，供货完成提供5%两年银行质保函
11 | B1制冷机房集水井排水泵 | 50WQ11123 | 25 | 15 | 2840 | 2.2 | 3 | 0.13 | 1650 | 4950 | 东方 | 2025.7.15，货到现场1个月付至到货金额95%，供货完成提供5%两年银行质保函
0 | 自耦 | GAK50 | 0 | 0 | 0 | 0 | 3 | 0.13 | 400 | 1200 | 东方 | 2025.7.15，货到现场1个月付至到货金额95%，供货完成提供5%两年银行质保函
0 | 导杆 | 32*1.2 | 0 | 0 | 0 | 0 | 3 | 0.13 | 190 | 570 | 东方 | 2025.7.15，货到现场1个月付至到货金额95%，供货完成提供5%两年银行质保函
0 | 链条 | 6mm | 0 | 0 | 0 | 0 | 3 | 0.13 | 60 | 180 | 东方 | 2025.7.15，货到现场1个月付至到货金额95%，供货完成提供5%两年银行质保函
0 | 浮球 | / | 0 | 0 | 0 | 0 | 3 | 0.13 | 70 | 210 | 东方 | 2025.7.15，货到现场1个月付至到货金额95%，供货完成提供5%两年银行质保函
12 | B1隔油间集水井排水泵 | 50WQ11101 | 10 | 18 | 2840 | 1.5 | 2 | 0.13 | 1520 | 3040 | 东方 | 2025.7.15，货到现场1个月付至到货金额95%，供货完成提供5%两年银行质保函
0 | 自耦 | GAK50 | 0 | 0 | 0 | 0 | 2 | 0.13 | 400 | 800 | 东方 | 2025.7.15，货到现场1个月付至到货金额95%，供货完成提供5%两年银行质保函
0 | 导杆 | 32*1.2 | 0 | 0 | 0 | 0 | 2 | 0.13 | 190 | 380 | 东方 | 2025.7.15，货到现场1个月付至到货金额95%，供货完成提供5%两年银行质保函
0 | 链条 | 6mm | 0 | 0 | 0 | 0 | 2 | 0.13 | 60 | 120 | 东方 | 2025.7.15，货到现场1个月付至到货金额95%，供货完成提供5%两年银行质保函
0 | 浮球 | / | 0 | 0 | 0 | 0 | 2 | 0.13 | 70 | 140 | 东方 | 2025.7.15，货到现场1个月付至到货金额95%，供货完成提供5%两年银行质保函
13 | B1卸货区集水井排水泵 | 50WQ11072 | 15 | 20 | 2840 | 2.2 | 2 | 0.13 | 1650 | 3300 | 东方 | 2025.7.15，货到现场1个月付至到货金额95%，供货完成提供5%两年银行质保函
0 | 自耦 | GAK50 | 0 | 0 | 0 | 0 | 2 | 0.13 | 400 | 800 | 东方 | 2025.7.15，货到现场1个月付至到货金额95%，供货完成提供5%两年银行质保函
0 | 导杆 | 32*1.2 | 0 | 0 | 0 | 0 | 2 | 0.13 | 190 | 380 | 东方 | 2025.7.15，货到现场1个月付至到货金额95%，供货完成提供5%两年银行质保函
0 | 链条 | 6mm | 0 | 0 | 0 | 0 | 2 | 0.13 | 60 | 120 | 东方 | 2025.7.15，货到现场1个月付至到货金额95%，供货完成提供5%两年银行质保函
0 | 浮球 | / | 0 | 0 | 0 | 0 | 2 | 0.13 | 70 | 140 | 东方 | 2025.7.15，货到现场1个月付至到货金额95%，供货完成提供5%两年银行质保函
14 | B1坡道集水井排水泵 | 50WQ11152 | 40 | 15 | 2840 | 3 | 3 | 0.13 | 2005 | 6015 | 东方 | 2025.7.15，货到现场1个月付至到货金额95%，供货完成提供5%两年银行质保函
0 | 自耦 | GAK50 | 0 | 0 | 0 | 0 | 3 | 0.13 | 400 | 1200 | 东方 | 2025.7.15，货到现场1个月付至到货金额95%，供货完成提供5%两年银行质保函
0 | 导杆 | 32*1.2 | 0 | 0 | 0 | 0 | 3 | 0.13 | 190 | 570 | 东方 | 2025.7.15，货到现场1个月付至到货金额95%，供货完成提供5%两年银行质保函
0 | 链条 | 6mm | 0 | 0 | 0 | 0 | 3 | 0.13 | 60 | 180 | 东方 | 2025.7.15，货到现场1个月付至到货金额95%，供货完成提供5%两年银行质保函
0 | 浮球 | / | 0 | 0 | 0 | 0 | 3 | 0.13 | 70 | 210 | 东方 | 2025.7.15，货到现场1个月付至到货金额95%，供货完成提供5%两年银行质保函
15 | B1垃圾房集水井排水泵 | 50WQ11072 | 15 | 20 | 2840 | 2.2 | 2 | 0.13 | 1650 | 3300 | 东方 | 2025.7.15，货到现场1个月付至到货金额95%，供货完成提供5%两年银行质保函
0 | 自耦 | GAK50 | 0 | 0 | 0 | 0 | 2 | 0.13 | 400 | 800 | 东方 | 2025.7.15，货到现场1个月付至到货金额95%，供货完成提供5%两年银行质保函
0 | 导杆 | 32*1.2 | 0 | 0 | 0 | 0 | 2 | 0.13 | 190 | 380 | 东方 | 2025.7.15，货到现场1个月付至到货金额95%，供货完成提供5%两年银行质保函
0 | 链条 | 6mm | 0 | 0 | 0 | 0 | 2 | 0.13 | 60 | 120 | 东方 | 2025.7.15，货到现场1个月付至到货金额95%，供货完成提供5%两年银行质保函
0 | 浮球 | / | 0 | 0 | 0 | 0 | 2 | 0.13 | 70 | 140 | 东方 | 2025.7.15，货到现场1个月付至到货金额95%，供货完成提供5%两年银行质保函
16 | B1下沉广场集水井排水泵 | 80WQ11152 | 80 | 20 | 2840 | 7.5 | 3 | 0.13 | 3780 | 11340 | 东方 | 2025.7.15，货到现场1个月付至到货金额95%，供货完成提供5%两年银行质保函
0 | 自耦 | GAK80 | 0 | 0 | 0 | 0 | 3 | 0.13 | 620 | 1860 | 东方 | 2025.7.15，货到现场1个月付至到货金额95%，供货完成提供5%两年银行质保函
0 | 导杆 | 32*1.2 | 0 | 0 | 0 | 0 | 3 | 0.13 | 190 | 570 | 东方 | 2025.7.15，货到现场1个月付至到货金额95%，供货完成提供5%两年银行质保函
0 | 链条 | 6mm | 0 | 0 | 0 | 0 | 3 | 0.13 | 60 | 180 | 东方 | 2025.7.15，货到现场1个月付至到货金额95%，供货完成提供5%两年银行质保函
0 | 浮球 | / | 0 | 0 | 0 | 0 | 3 | 0.13 | 70 | 210 | 东方 | 2025.7.15，货到现场1个月付至到货金额95%，供货完成提供5%两年银行质保函
17 | B1卸货区集水井排水泵 | 50WQ11072 | 15 | 20 | 2840 | 2.2 | 2 | 0.13 | 1650 | 3300 | 东方 | 2025.7.15，货到现场1个月付至到货金额95%，供货完成提供5%两年银行质保函
0 | 自耦 | GAK50 | 0 | 0 | 0 | 0 | 2 | 0.13 | 400 | 800 | 东方 | 2025.7.15，货到现场1个月付至到货金额95%，供货完成提供5%两年银行质保函
0 | 导杆 | 32*1.2 | 0 | 0 | 0 | 0 | 2 | 0.13 | 190 | 380 | 东方 | 2025.7.15，货到现场1个月付至到货金额95%，供货完成提供5%两年银行质保函
0 | 链条 | 6mm | 0 | 0 | 0 | 0 | 2 | 0.13 | 60 | 120 | 东方 | 2025.7.15，货到现场1个月付至到货金额95%，供货完成提供5%两年银行质保函
0 | 浮球 | / | 0 | 0 | 0 | 0 | 2 | 0.13 | 70 | 140 | 东方 | 2025.7.15，货到现场1个月付至到货金额95%，供货完成提供5%两年银行质保函
18 | B1垃圾房集水井排水泵 | 50WQ11072 | 15 | 20 | 2840 | 2.2 | 2 | 0.13 | 1650 | 3300 | 东方 | 2025.7.15，货到现场1个月付至到货金额95%，供货完成提供5%两年银行质保函
0 | 自耦 | GAK50 | 0 | 0 | 0 | 0 | 2 | 0.13 | 400 | 800 | 东方 | 2025.7.15，货到现场1个月付至到货金额95%，供货完成提供5%两年银行质保函
0 | 导杆 | 32*1.2 | 0 | 0 | 0 | 0 | 2 | 0.13 | 190 | 380 | 东方 | 2025.7.15，货到现场1个月付至到货金额95%，供货完成提供5%两年银行质保函
0 | 链条 | 6mm | 0 | 0 | 0 | 0 | 2 | 0.13 | 60 | 120 | 东方 | 2025.7.15，货到现场1个月付至到货金额95%，供货完成提供5%两年银行质保函
0 | 浮球 | / | 0 | 0 | 0 | 0 | 2 | 0.13 | 70 | 140 | 东方 | 2025.7.15，货到现场1个月付至到货金额95%，供货完成提供5%两年银行质保函
19 | B2雨水机房集水井排水泵 | 50WQ11103 | 20 | 20 | 2840 | 2.2 | 2 | 0.13 | 1650 | 3300 | 东方 | 2025.7.15，货到现场1个月付至到货金额95%，供货完成提供5%两年银行质保函
0 | 自耦 | GAK50 | 0 | 0 | 0 | 0 | 2 | 0.13 | 400 | 800 | 东方 | 2025.7.15，货到现场1个月付至到货金额95%，供货完成提供5%两年银行质保函
0 | 导杆 | 32*1.2 | 0 | 0 | 0 | 0 | 2 | 0.13 | 285 | 570 | 东方 | 2025.7.15，货到现场1个月付至到货金额95%，供货完成提供5%两年银行质保函
0 | 链条 | 6mm | 0 | 0 | 0 | 0 | 2 | 0.13 | 95 | 190 | 东方 | 2025.7.15，货到现场1个月付至到货金额95%，供货完成提供5%两年银行质保函
0 | 浮球 | / | 0 | 0 | 0 | 0 | 2 | 0.13 | 70 | 140 | 东方 | 2025.7.15，货到现场1个月付至到货金额95%，供货完成提供5%两年银行质保函
20 | B2隔油间集水井排水泵 | 50WQ11101 | 10 | 18 | 2840 | 1.5 | 2 | 0.13 | 1520 | 3040 | 东方 | 2025.7.15，货到现场1个月付至到货金额95%，供货完成提供5%两年银行质保函
0 | 自耦 | GAK50 | 0 | 0 | 0 | 0 | 2 | 0.13 | 400 | 800 | 东方 | 2025.7.15，货到现场1个月付至到货金额95%，供货完成提供5%两年银行质保函
0 | 导杆 | 32*1.2 | 0 | 0 | 0 | 0 | 2 | 0.13 | 285 | 570 | 东方 | 2025.7.15，货到现场1个月付至到货金额95%，供货完成提供5%两年银行质保函
0 | 链条 | 6mm | 0 | 0 | 0 | 0 | 2 | 0.13 | 95 | 190 | 东方 | 2025.7.15，货到现场1个月付至到货金额95%，供货完成提供5%两年银行质保函
0 | 浮球 | / | 0 | 0 | 0 | 0 | 2 | 0.13 | 70 | 140 | 东方 | 2025.7.15，货到现场1个月付至到货金额95%，供货完成提供5%两年银行质保函
21 | B2隔油间集水井排水泵 | 50WQ11101 | 10 | 18 | 2840 | 1.5 | 2 | 0.13 | 1520 | 3040 | 东方 | 2025.7.15，货到现场1个月付至到货金额95%，供货完成提供5%两年银行质保函
0 | 自耦 | GAK50 | 0 | 0 | 0 | 0 | 2 | 0.13 | 400 | 800 | 东方 | 2025.7.15，货到现场1个月付至到货金额95%，供货完成提供5%两年银行质保函
0 | 导杆 | 32*1.2 | 0 | 0 | 0 | 0 | 2 | 0.13 | 285 | 570 | 东方 | 2025.7.15，货到现场1个月付至到货金额95%，供货完成提供5%两年银行质保函
0 | 链条 | 6mm | 0 | 0 | 0 | 0 | 2 | 0.13 | 95 | 190 | 东方 | 2025.7.15，货到现场1个月付至到货金额95%，供货完成提供5%两年银行质保函
0 | 浮球 | / | 0 | 0 | 0 | 0 | 2 | 0.13 | 70 | 140 | 东方 | 2025.7.15，货到现场1个月付至到货金额95%，供货完成提供5%两年银行质保函
22 | B3地库冲洗集水井排水泵 | 50WQ11064 | 15 | 25 | 2840 | 3 | 2 | 0.13 | 2005 | 4010 | 东方 | 2025.7.15，货到现场1个月付至到货金额95%，供货完成提供5%两年银行质保函
0 | 自耦 | GAK50 | 0 | 0 | 0 | 0 | 2 | 0.13 | 400 | 800 | 东方 | 2025.7.15，货到现场1个月付至到货金额95%，供货完成提供5%两年银行质保函
0 | 导杆 | 32*1.2 | 0 | 0 | 0 | 0 | 2 | 0.13 | 285 | 570 | 东方 | 2025.7.15，货到现场1个月付至到货金额95%，供货完成提供5%两年银行质保函
0 | 链条 | 6mm | 0 | 0 | 0 | 0 | 2 | 0.13 | 95 | 190 | 东方 | 2025.7.15，货到现场1个月付至到货金额95%，供货完成提供5%两年银行质保函
0 | 浮球 | / | 0 | 0 | 0 | 0 | 2 | 0.13 | 70 | 140 | 东方 | 2025.7.15，货到现场1个月付至到货金额95%，供货完成提供5%两年银行质保函
23 | B3普通电梯集水井排水泵 | 50WQ11053 | 10 | 30 | 2840 | 3 | 1 | 0.13 | 2265 | 2265 | 东方 | 2025.7.15，货到现场1个月付至到货金额95%，供货完成提供5%两年银行质保函
0 | 自耦 | GAK50 | 0 | 0 | 0 | 0 | 1 | 0.13 | 400 | 400 | 东方 | 2025.7.15，货到现场1个月付至到货金额95%，供货完成提供5%两年银行质保函
0 | 导杆 | 32*1.2 | 0 | 0 | 0 | 0 | 1 | 0.13 | 665 | 665 | 东方 | 2025.7.15，货到现场1个月付至到货金额95%，供货完成提供5%两年银行质保函
0 | 链条 | 6mm | 0 | 0 | 0 | 0 | 1 | 0.13 | 210 | 210 | 东方 | 2025.7.15，货到现场1个月付至到货金额95%，供货完成提供5%两年银行质保函
0 | 浮球 | / | 0 | 0 | 0 | 0 | 1 | 0.13 | 70 | 70 | 东方 | 2025.7.15，货到现场1个月付至到货金额95%，供货完成提供5%两年银行质保函
24 | B3地库冲洗集水井排水泵 | 50WQ11072 | 15 | 20 | 2840 | 2.2 | 2 | 0.13 | 1650 | 3300 | 东方 | 2025.7.15，货到现场1个月付至到货金额95%，供货完成提供5%两年银行质保函
0 | 自耦 | GAK50 | 0 | 0 | 0 | 0 | 2 | 0.13 | 400 | 800 | 东方 | 2025.7.15，货到现场1个月付至到货金额95%，供货完成提供5%两年银行质保函
0 | 导杆 | 32*1.2 | 0 | 0 | 0 | 0 | 2 | 0.13 | 285 | 570 | 东方 | 2025.7.15，货到现场1个月付至到货金额95%，供货完成提供5%两年银行质保函
0 | 链条 | 6mm | 0 | 0 | 0 | 0 | 2 | 0.13 | 95 | 190 | 东方 | 2025.7.15，货到现场1个月付至到货金额95%，供货完成提供5%两年银行质保函
0 | 浮球 | / | 0 | 0 | 0 | 0 | 2 | 0.13 | 70 | 140 | 东方 | 2025.7.15，货到现场1个月付至到货金额95%，供货完成提供5%两年银行质保函
25 | B3地库冲洗集水井排水泵 | 50WQ11064 | 15 | 25 | 2840 | 3 | 2 | 0.13 | 2005 | 4010 | 东方 | 2025.7.15，货到现场1个月付至到货金额95%，供货完成提供5%两年银行质保函
0 | 自耦 | GAK50 | 0 | 0 | 0 | 0 | 2 | 0.13 | 400 | 800 | 东方 | 2025.7.15，货到现场1个月付至到货金额95%，供货完成提供5%两年银行质保函
0 | 导杆 | 32*1.2 | 0 | 0 | 0 | 0 | 2 | 0.13 | 285 | 570 | 东方 | 2025.7.15，货到现场1个月付至到货金额95%，供货完成提供5%两年银行质保函
0 | 链条 | 6mm | 0 | 0 | 0 | 0 | 2 | 0.13 | 95 | 190 | 东方 | 2025.7.15，货到现场1个月付至到货金额95%，供货完成提供5%两年银行质保函
0 | 浮球 | / | 0 | 0 | 0 | 0 | 2 | 0.13 | 70 | 140 | 东方 | 2025.7.15，货到现场1个月付至到货金额95%，供货完成提供5%两年银行质保函
26 | B3地库冲洗集水井排水泵 | 50WQ11064 | 15 | 25 | 2840 | 3 | 2 | 0.13 | 2005 | 4010 | 东方 | 2025.7.15，货到现场1个月付至到货金额95%，供货完成提供5%两年银行质保函
0 | 自耦 | GAK50 | 0 | 0 | 0 | 0 | 2 | 0.13 | 400 | 800 | 东方 | 2025.7.15，货到现场1个月付至到货金额95%，供货完成提供5%两年银行质保函
0 | 导杆 | 32*1.2 | 0 | 0 | 0 | 0 | 2 | 0.13 | 285 | 570 | 东方 | 2025.7.15，货到现场1个月付至到货金额95%，供货完成提供5%两年银行质保函
0 | 链条 | 6mm | 0 | 0 | 0 | 0 | 2 | 0.13 | 95 | 190 | 东方 | 2025.7.15，货到现场1个月付至到货金额95%，供货完成提供5%两年银行质保函
0 | 浮球 | / | 0 | 0 | 0 | 0 | 2 | 0.13 | 70 | 140 | 东方 | 2025.7.15，货到现场1个月付至到货金额95%，供货完成提供5%两年银行质保函
27 | B3地库冲洗集水井排水泵 | 65WQ11091A | 25 | 25 | 2890 | 4 | 2 | 0.13 | 2330 | 4660 | 东方 | 2025.7.15，货到现场1个月付至到货金额95%，供货完成提供5%两年银行质保函
0 | 自耦 | GAK65 | 0 | 0 | 0 | 0 | 2 | 0.13 | 500 | 1000 | 东方 | 2025.7.15，货到现场1个月付至到货金额95%，供货完成提供5%两年银行质保函
0 | 导杆 | 32*1.2 | 0 | 0 | 0 | 0 | 2 | 0.13 | 285 | 570 | 东方 | 2025.7.15，货到现场1个月付至到货金额95%，供货完成提供5%两年银行质保函
0 | 链条 | 6mm | 0 | 0 | 0 | 0 | 2 | 0.13 | 95 | 190 | 东方 | 2025.7.15，货到现场1个月付至到货金额95%，供货完成提供5%两年银行质保函
0 | 浮球 | / | 0 | 0 | 0 | 0 | 2 | 0.13 | 70 | 140 | 东方 | 2025.7.15，货到现场1个月付至到货金额95%，供货完成提供5%两年银行质保函
28 | B3消防电梯集水井排水泵 | 65WQ11085 | 40 | 30 | 2900 | 5.5 | 2 | 0.13 | 3500 | 7000 | 东方 | 2025.7.15，货到现场1个月付至到货金额95%，供货完成提供5%两年银行质保函
0 | 自耦 | GAK65 | 0 | 0 | 0 | 0 | 2 | 0.13 | 500 | 1000 | 东方 | 2025.7.15，货到现场1个月付至到货金额95%，供货完成提供5%两年银行质保函
0 | 导杆 | 32*1.2 | 0 | 0 | 0 | 0 | 2 | 0.13 | 760 | 1520 | 东方 | 2025.7.15，货到现场1个月付至到货金额95%，供货完成提供5%两年银行质保函
0 | 链条 | 6mm | 0 | 0 | 0 | 0 | 2 | 0.13 | 240 | 480 | 东方 | 2025.7.15，货到现场1个月付至到货金额95%，供货完成提供5%两年银行质保函
0 | 浮球 | / | 0 | 0 | 0 | 0 | 2 | 0.13 | 70 | 140 | 东方 | 2025.7.15，货到现场1个月付至到货金额95%，供货完成提供5%两年银行质保函
29 | B3地库冲洗集水井排水泵 | 65WQ11091A | 25 | 25 | 2890 | 4 | 2 | 0.13 | 2330 | 4660 | 东方 | 2025.7.15，货到现场1个月付至到货金额95%，供货完成提供5%两年银行质保函
0 | 自耦 | GAK65 | 0 | 0 | 0 | 0 | 2 | 0.13 | 500 | 1000 | 东方 | 2025.7.15，货到现场1个月付至到货金额95%，供货完成提供5%两年银行质保函
0 | 导杆 | 32*1.2 | 0 | 0 | 0 | 0 | 2 | 0.13 | 330 | 660 | 东方 | 2025.7.15，货到现场1个月付至到货金额95%，供货完成提供5%两年银行质保函
0 | 链条 | 6mm | 0 | 0 | 0 | 0 | 2 | 0.13 | 105 | 210 | 东方 | 2025.7.15，货到现场1个月付至到货金额95%，供货完成提供5%两年银行质保函
0 | 浮球 | / | 0 | 0 | 0 | 0 | 2 | 0.13 | 70 | 140 | 东方 | 2025.7.15，货到现场1个月付至到货金额95%，供货完成提供5%两年银行质保函
30 | B3普通电梯集水井排水泵 | 50WQ11053 | 10 | 30 | 2900 | 3 | 1 | 0.13 | 2265 | 2265 | 东方 | 2025.7.15，货到现场1个月付至到货金额95%，供货完成提供5%两年银行质保函
0 | 自耦 | GAK50 | 0 | 0 | 0 | 0 | 1 | 0.13 | 400 | 400 | 东方 | 2025.7.15，货到现场1个月付至到货金额95%，供货完成提供5%两年银行质保函
0 | 导杆 | 32*1.2 | 0 | 0 | 0 | 0 | 1 | 0.13 | 950 | 950 | 东方 | 2025.7.15，货到现场1个月付至到货金额95%，供货完成提供5%两年银行质保函
0 | 链条 | 6mm | 0 | 0 | 0 | 0 | 1 | 0.13 | 300 | 300 | 东方 | 2025.7.15，货到现场1个月付至到货金额95%，供货完成提供5%两年银行质保函
0 | 浮球 | / | 0 | 0 | 0 | 0 | 1 | 0.13 | 120 | 120 | 东方 | 2025.7.15，货到现场1个月付至到货金额95%，供货完成提供5%两年银行质保函
31 | B3地库冲洗集水井排水泵 | 65WQ11091A | 25 | 25 | 2890 | 4 | 2 | 0.13 | 2330 | 4660 | 东方 | 2025.7.15，货到现场1个月付至到货金额95%，供货完成提供5%两年银行质保函
0 | 自耦 | GAK65 | 0 | 0 | 0 | 0 | 2 | 0.13 | 500 | 1000 | 东方 | 2025.7.15，货到现场1个月付至到货金额95%，供货完成提供5%两年银行质保函
0 | 导杆 | 32*1.2 | 0 | 0 | 0 | 0 | 2 | 0.13 | 330 | 660 | 东方 | 2025.7.15，货到现场1个月付至到货金额95%，供货完成提供5%两年银行质保函
0 | 链条 | 6mm | 0 | 0 | 0 | 0 | 2 | 0.13 | 105 | 210 | 东方 | 2025.7.15，货到现场1个月付至到货金额95%，供货完成提供5%两年银行质保函
0 | 浮球 | / | 0 | 0 | 0 | 0 | 2 | 0.13 | 70 | 140 | 东方 | 2025.7.15，货到现场1个月付至到货金额95%，供货完成提供5%两年银行质保函
32 | B3地库冲洗集水井排水泵 | 65WQ11091A | 25 | 25 | 2890 | 4 | 2 | 0.13 | 2330 | 4660 | 东方 | 2025.7.15，货到现场1个月付至到货金额95%，供货完成提供5%两年银行质保函
0 | 自耦 | GAK65 | 0 | 0 | 0 | 0 | 2 | 0.13 | 500 | 1000 | 东方 | 2025.7.15，货到现场1个月付至到货金额95%，供货完成提供5%两年银行质保函
0 | 导杆 | 32*1.2 | 0 | 0 | 0 | 0 | 2 | 0.13 | 330 | 660 | 东方 | 2025.7.15，货到现场1个月付至到货金额95%，供货完成提供5%两年银行质保函
0 | 链条 | 6mm | 0 | 0 | 0 | 0 | 2 | 0.13 | 105 | 210 | 东方 | 2025.7.15，货到现场1个月付至到货金额95%，供货完成提供5%两年银行质保函
0 | 浮球 | / | 0 | 0 | 0 | 0 | 2 | 0.13 | 70 | 140 | 东方 | 2025.7.15，货到现场1个月付至到货金额95%，供货完成提供5%两年银行质保函
33 | B3普通电梯集水井排水泵 | 50WQ11053 | 10 | 30 | 2900 | 3 | 1 | 0.13 | 2265 | 2265 | 东方 | 2025.7.15，货到现场1个月付至到货金额95%，供货完成提供5%两年银行质保函
0 | 自耦 | GAK50 | 0 | 0 | 0 | 0 | 1 | 0.13 | 400 | 400 | 东方 | 2025.7.15，货到现场1个月付至到货金额95%，供货完成提供5%两年银行质保函
0 | 导杆 | 32*1.2 | 0 | 0 | 0 | 0 | 1 | 0.13 | 1150 | 1150 | 东方 | 2025.7.15，货到现场1个月付至到货金额95%，供货完成提供5%两年银行质保函
0 | 链条 | 6mm | 0 | 0 | 0 | 0 | 1 | 0.13 | 360 | 360 | 东方 | 2025.7.15，货到现场1个月付至到货金额95%，供货完成提供5%两年银行质保函
0 | 浮球 | / | 0 | 0 | 0 | 0 | 1 | 0.13 | 120 | 120 | 东方 | 2025.7.15，货到现场1个月付至到货金额95%，供货完成提供5%两年银行质保函
34 | B3消防电梯集水井排水泵 | 65WQ11085 | 40 | 30 | 2900 | 5.5 | 2 | 0.13 | 3500 | 7000 | 东方 | 2025.7.15，货到现场1个月付至到货金额95%，供货完成提供5%两年银行质保函
0 | 自耦 | GAK65 | 0 | 0 | 0 | 0 | 2 | 0.13 | 500 | 1000 | 东方 | 2025.7.15，货到现场1个月付至到货金额95%，供货完成提供5%两年银行质保函
0 | 导杆 | 32*1.2 | 0 | 0 | 0 | 0 | 2 | 0.13 | 860 | 1720 | 东方 | 2025.7.15，货到现场1个月付至到货金额95%，供货完成提供5%两年银行质保函
0 | 链条 | 6mm | 0 | 0 | 0 | 0 | 2 | 0.13 | 270 | 540 | 东方 | 2025.7.15，货到现场1个月付至到货金额95%，供货完成提供5%两年银行质保函
0 | 浮球 | / | 0 | 0 | 0 | 0 | 2 | 0.13 | 120 | 240 | 东方 | 2025.7.15，货到现场1个月付至到货金额95%，供货完成提供5%两年银行质保函
35 | B3地库冲洗集水井排水泵 | 65WQ11091A | 25 | 25 | 2890 | 4 | 2 | 0.13 | 2330 | 4660 | 东方 | 2025.7.15，货到现场1个月付至到货金额95%，供货完成提供5%两年银行质保函
0 | 自耦 | GAK65 | 0 | 0 | 0 | 0 | 2 | 0.13 | 500 | 1000 | 东方 | 2025.7.15，货到现场1个月付至到货金额95%，供货完成提供5%两年银行质保函
0 | 导杆 | 32*1.2 | 0 | 0 | 0 | 0 | 2 | 0.13 | 330 | 660 | 东方 | 2025.7.15，货到现场1个月付至到货金额95%，供货完成提供5%两年银行质保函
0 | 链条 | 6mm | 0 | 0 | 0 | 0 | 2 | 0.13 | 105 | 210 | 东方 | 2025.7.15，货到现场1个月付至到货金额95%，供货完成提供5%两年银行质保函
0 | 浮球 | / | 0 | 0 | 0 | 0 | 2 | 0.13 | 70 | 140 | 东方 | 2025.7.15，货到现场1个月付至到货金额95%，供货完成提供5%两年银行质保函
36 | B3地库冲洗集水井排水泵 | 65WQ11091A | 25 | 25 | 2890 | 4 | 2 | 0.13 | 2330 | 4660 | 东方 | 2025.7.15，货到现场1个月付至到货金额95%，供货完成提供5%两年银行质保函
0 | 自耦 | GAK65 | 0 | 0 | 0 | 0 | 2 | 0.13 | 500 | 1000 | 东方 | 2025.7.15，货到现场1个月付至到货金额95%，供货完成提供5%两年银行质保函
0 | 导杆 | 32*1.2 | 0 | 0 | 0 | 0 | 2 | 0.13 | 330 | 660 | 东方 | 2025.7.15，货到现场1个月付至到货金额95%，供货完成提供5%两年银行质保函
0 | 链条 | 6mm | 0 | 0 | 0 | 0 | 2 | 0.13 | 105 | 210 | 东方 | 2025.7.15，货到现场1个月付至到货金额95%，供货完成提供5%两年银行质保函
0 | 浮球 | / | 0 | 0 | 0 | 0 | 2 | 0.13 | 70 | 140 | 东方 | 2025.7.15，货到现场1个月付至到货金额95%，供货完成提供5%两年银行质保函
37 | B3地库冲洗集水井排水泵 | 65WQ11091A | 25 | 25 | 2890 | 4 | 2 | 0.13 | 2330 | 4660 | 东方 | 2025.7.15，货到现场1个月付至到货金额95%，供货完成提供5%两年银行质保函
0 | 自耦 | GAK65 | 0 | 0 | 0 | 0 | 2 | 0.13 | 500 | 1000 | 东方 | 2025.7.15，货到现场1个月付至到货金额95%，供货完成提供5%两年银行质保函
0 | 导杆 | 32*1.2 | 0 | 0 | 0 | 0 | 2 | 0.13 | 330 | 660 | 东方 | 2025.7.15，货到现场1个月付至到货金额95%，供货完成提供5%两年银行质保函
0 | 链条 | 6mm | 0 | 0 | 0 | 0 | 2 | 0.13 | 105 | 210 | 东方 | 2025.7.15，货到现场1个月付至到货金额95%，供货完成提供5%两年银行质保函
0 | 浮球 | / | 0 | 0 | 0 | 0 | 2 | 0.13 | 70 | 140 | 东方 | 2025.7.15，货到现场1个月付至到货金额95%，供货完成提供5%两年银行质保函
38 | B3普通电梯集水井排水泵 | 50WQ11053 | 10 | 30 | 2900 | 3 | 1 | 0.13 | 2265 | 2265 | 东方 | 2025.7.15，货到现场1个月付至到货金额95%，供货完成提供5%两年银行质保函
0 | 自耦 | GAK50 | 0 | 0 | 0 | 0 | 1 | 0.13 | 400 | 400 | 东方 | 2025.7.15，货到现场1个月付至到货金额95%，供货完成提供5%两年银行质保函
0 | 导杆 | 32*1.2 | 0 | 0 | 0 | 0 | 1 | 0.13 | 950 | 950 | 东方 | 2025.7.15，货到现场1个月付至到货金额95%，供货完成提供5%两年银行质保函
0 | 链条 | 6mm | 0 | 0 | 0 | 0 | 1 | 0.13 | 300 | 300 | 东方 | 2025.7.15，货到现场1个月付至到货金额95%，供货完成提供5%两年银行质保函
0 | 浮球 | / | 0 | 0 | 0 | 0 | 1 | 0.13 | 120 | 120 | 东方 | 2025.7.15，货到现场1个月付至到货金额95%，供货完成提供5%两年银行质保函
39 | B3地库冲洗集水井排水泵 | 65WQ11091A | 25 | 25 | 2890 | 4 | 2 | 0.13 | 2330 | 4660 | 东方 | 2025.7.15，货到现场1个月付至到货金额95%，供货完成提供5%两年银行质保函
0 | 自耦 | GAK65 | 0 | 0 | 0 | 0 | 2 | 0.13 | 500 | 1000 | 东方 | 2025.7.15，货到现场1个月付至到货金额95%，供货完成提供5%两年银行质保函
0 | 导杆 | 32*1.2 | 0 | 0 | 0 | 0 | 2 | 0.13 | 330 | 660 | 东方 | 2025.7.15，货到现场1个月付至到货金额95%，供货完成提供5%两年银行质保函
0 | 链条 | / | 0 | 0 | 0 | 0 | 2 | 0.13 | 105 | 210 | 东方 | 2025.7.15，货到现场1个月付至到货金额95%，供货完成提供5%两年银行质保函
0 | 浮球 | / | 0 | 0 | 0 | 0 | 2 | 0.13 | 70 | 140 | 东方 | 2025.7.15，货到现场1个月付至到货金额95%，供货完成提供5%两年银行质保函
40 | B3地库冲洗集水井排水泵 | 65WQ11091A | 25 | 25 | 2890 | 4 | 2 | 0.13 | 2330 | 4660 | 东方 | 2025.7.15，货到现场1个月付至到货金额95%，供货完成提供5%两年银行质保函
0 | 自耦 | GAK65 | 0 | 0 | 0 | 0 | 2 | 0.13 | 500 | 1000 | 东方 | 2025.7.15，货到现场1个月付至到货金额95%，供货完成提供5%两年银行质保函
0 | 导杆 | 32*1.2 | 0 | 0 | 0 | 0 | 2 | 0.13 | 330 | 660 | 东方 | 2025.7.15，货到现场1个月付至到货金额95%，供货完成提供5%两年银行质保函
0 | 链条 | 6mm | 0 | 0 | 0 | 0 | 2 | 0.13 | 105 | 210 | 东方 | 2025.7.15，货到现场1个月付至到货金额95%，供货完成提供5%两年银行质保函
0 | 浮球 | / | 0 | 0 | 0 | 0 | 2 | 0.13 | 70 | 140 | 东方 | 2025.7.15，货到现场1个月付至到货金额95%，供货完成提供5%两年银行质保函
41 | B3生活水泵房集水井排水泵 | 65WQ11085 | 40 | 30 | 2900 | 5.5 | 3 | 0.13 | 3500 | 10500 | 东方 | 2025.7.15，货到现场1个月付至到货金额95%，供货完成提供5%两年银行质保函
0 | 自耦 | GAK65 | 0 | 0 | 0 | 0 | 3 | 0.13 | 500 | 1500 | 东方 | 2025.7.15，货到现场1个月付至到货金额95%，供货完成提供5%两年银行质保函
0 | 导杆 | 32*1.2 | 0 | 0 | 0 | 0 | 3 | 0.13 | 330 | 990 | 东方 | 2025.7.15，货到现场1个月付至到货金额95%，供货完成提供5%两年银行质保函
0 | 链条 | 6mm | 0 | 0 | 0 | 0 | 3 | 0.13 | 105 | 315 | 东方 | 2025.7.15，货到现场1个月付至到货金额95%，供货完成提供5%两年银行质保函
0 | 浮球 | / | 0 | 0 | 0 | 0 | 3 | 0.13 | 70 | 210 | 东方 | 2025.7.15，货到现场1个月付至到货金额95%，供货完成提供5%两年银行质保函
42 | B3地库冲洗集水井排水泵 | 65WQ11091A | 25 | 25 | 2890 | 4 | 2 | 0.13 | 2330 | 4660 | 东方 | 2025.7.15，货到现场1个月付至到货金额95%，供货完成提供5%两年银行质保函
0 | 自耦 | GAK65 | 0 | 0 | 0 | 0 | 2 | 0.13 | 500 | 1000 | 东方 | 2025.7.15，货到现场1个月付至到货金额95%，供货完成提供5%两年银行质保函
0 | 导杆 | 32*1.2 | 0 | 0 | 0 | 0 | 2 | 0.13 | 330 | 660 | 东方 | 2025.7.15，货到现场1个月付至到货金额95%，供货完成提供5%两年银行质保函
0 | 链条 | 6mm | 0 | 0 | 0 | 0 | 2 | 0.13 | 105 | 210 | 东方 | 2025.7.15，货到现场1个月付至到货金额95%，供货完成提供5%两年银行质保函
0 | 浮球 | / | 0 | 0 | 0 | 0 | 2 | 0.13 | 70 | 140 | 东方 | 2025.7.15，货到现场1个月付至到货金额95%，供货完成提供5%两年银行质保函
43 | B3地库冲洗集水井排水泵 | 65WQ11091A | 25 | 25 | 2890 | 4 | 2 | 0.13 | 2330 | 4660 | 东方 | 2025.7.15，货到现场1个月付至到货金额95%，供货完成提供5%两年银行质保函
0 | 自耦 | GAK65 | 0 | 0 | 0 | 0 | 2 | 0.13 | 500 | 1000 | 东方 | 2025.7.15，货到现场1个月付至到货金额95%，供货完成提供5%两年银行质保函
0 | 导杆 | 32*1.2 | 0 | 0 | 0 | 0 | 2 | 0.13 | 330 | 660 | 东方 | 2025.7.15，货到现场1个月付至到货金额95%，供货完成提供5%两年银行质保函
0 | 链条 | 6mm | 0 | 0 | 0 | 0 | 2 | 0.13 | 105 | 210 | 东方 | 2025.7.15，货到现场1个月付至到货金额95%，供货完成提供5%两年银行质保函
0 | 浮球 | / | 0 | 0 | 0 | 0 | 2 | 0.13 | 70 | 140 | 东方 | 2025.7.15，货到现场1个月付至到货金额95%，供货完成提供5%两年银行质保函
44 | B3消防电梯集水井排水泵 | 65WQ11085 | 40 | 30 | 2900 | 5.5 | 2 | 0.13 | 3500 | 7000 | 东方 | 2025.7.15，货到现场1个月付至到货金额95%，供货完成提供5%两年银行质保函
0 | 自耦 | GAK65 | 0 | 0 | 0 | 0 | 2 | 0.13 | 500 | 1000 | 东方 | 2025.7.15，货到现场1个月付至到货金额95%，供货完成提供5%两年银行质保函
0 | 导杆 | 32*1.2 | 0 | 0 | 0 | 0 | 2 | 0.13 | 760 | 1520 | 东方 | 2025.7.15，货到现场1个月付至到货金额95%，供货完成提供5%两年银行质保函
0 | 链条 | 6mm | 0 | 0 | 0 | 0 | 2 | 0.13 | 240 | 480 | 东方 | 2025.7.15，货到现场1个月付至到货金额95%，供货完成提供5%两年银行质保函
0 | 浮球 | / | 0 | 0 | 0 | 0 | 2 | 0.13 | 120 | 240 | 东方 | 2025.7.15，货到现场1个月付至到货金额95%，供货完成提供5%两年银行质保函
45 | 人防区移动电站集水井 | 50WQ11063 | 12 | 22 | 2840 | 2.2 | 1 | 0.13 | 1600 | 1600 | 东方 | 2025.7.15，货到现场1个月付至到货金额95%，供货完成提供5%两年银行质保函
0 | 自耦 | GAK50 | 0 | 0 | 0 | 0 | 1 | 0.13 | 400 | 400 | 东方 | 2025.7.15，货到现场1个月付至到货金额95%，供货完成提供5%两年银行质保函
0 | 导杆 | 32*1.2 | 0 | 0 | 0 | 0 | 1 | 0.13 | 330 | 330 | 东方 | 2025.7.15，货到现场1个月付至到货金额95%，供货完成提供5%两年银行质保函
0 | 链条 | 6mm | 0 | 0 | 0 | 0 | 1 | 0.13 | 105 | 105 | 东方 | 2025.7.15，货到现场1个月付至到货金额95%，供货完成提供5%两年银行质保函
0 | 浮球 | / | 0 | 0 | 0 | 0 | 1 | 0.13 | 70 | 70 | 东方 | 2025.7.15，货到现场1个月付至到货金额95%，供货完成提供5%两年银行质保函
1 | 潜水排污泵 | 50WQ/E30-14-2.2 | 18 | 15 | 2840 | 2.2 | 14 | 0.13 | 1650 | 23100 | 0 | 2025.12.15，电缆线5米；增加一米价格加15元；泵体材质：HT200；泵轴材质：2CR13；
0 | 自耦装置 | DN:50 | 0 | 0 | 0 | 0 | 14 | 0.13 | 300 | 4200 | 0 | 自耦装置材质：HT200；
0 | 304不锈钢导杆 | 32*1.2 | 0 | 0 | 0 | 0 | 14 | 0.13 | 350 | 4900 | 0 | 导杆；单根长度2米（2根一套）；单根长度每增加一米价格加200元
0 | 304不锈钢链条 | 6mm | 0 | 0 | 0 | 0 | 14 | 0.13 | 135 | 1890 | 0 | 304不锈钢链条长度2.0米；长度每增加一米价格加115元
0 | 控制柜 | KQK/T-2ACE-2.2 | 0 | 0 | 0 | 0 | 7 | 0.13 | 1100 | 7700 | 0 | 一控二；自动交替；超高水位双泵同时启动；带BA接口：只监不控（运行、停止、故障）/带高液位报警，通过3浮球控制（低水位：停泵，高水位启泵，超高水位发出报警信号），元器件：天正；2个断路器；
0 | 浮球 | GY-A1 | 0 | 0 | 0 | 0 | 21 | 0.13 | 115 | 2415 | 0 | 控制线每增加一米，价格加15元。
2 | 潜水排污泵 | 50WQ/E15-25-2.2 | 18 | 20 | 2880 | 2.2 | 34 | 0.13 | 1650 | 56100 | 0 | 2025.12.15，电缆线5米；增加一米价格加15元；泵体材质：HT200；泵轴材质：2CR13；
0 | 自耦装置 | DN:50 | 0 | 0 | 0 | 0 | 34 | 0.13 | 300 | 10200 | 0 | 自耦装置材质：HT200；
0 | 304不锈钢导杆 | 32*1.2 | 0 | 0 | 0 | 0 | 34 | 0.13 | 350 | 11900 | 0 | 导杆；单根长度2米（2根一套）；单根长度每增加一米价格加200元
0 | 304不锈钢链条 | 6mm | 0 | 0 | 0 | 0 | 34 | 0.13 | 135 | 4590 | 0 | 304不锈钢链条长度2.0米；长度每增加一米价格加115元
0 | 控制柜 | KQK/T-2ACE-2.2 | 0 | 0 | 0 | 0 | 17 | 0.13 | 1100 | 18700 | 0 | 一控二；自动交替；超高水位双泵同时启动；带BA接口：只监不控（运行、停止、故障）/带高液位报警，通过3浮球控制（低水位：停泵，高水位启泵，超高水位发出报警信号），元器件：天正；2个断路器；
0 | 浮球 | GY-A1 | 0 | 0 | 0 | 0 | 51 | 0.13 | 115 | 5865 | 0 | 控制线每增加一米，价格加15元。
3 | 潜水排污泵 | 50WQ/E15-30-3 | 18 | 25 | 2880 | 3 | 50 | 0.13 | 2070 | 103500 | 0 | 2025.12.15，电缆线5米；增加一米价格加15元；泵体材质：HT200；泵轴材质：2CR13；
0 | 自耦装置 | DN:50 | 0 | 0 | 0 | 0 | 50 | 0.13 | 300 | 15000 | 0 | 自耦装置材质：HT200；
0 | 304不锈钢导杆 | 32*1.2 | 0 | 0 | 0 | 0 | 50 | 0.13 | 350 | 17500 | 0 | 导杆；单根长度2米（2根一套）；单根长度每增加一米价格加200元
0 | 304不锈钢链条 | 6mm | 0 | 0 | 0 | 0 | 50 | 0.13 | 135 | 6750 | 0 | 304不锈钢链条长度2.0米；长度每增加一米价格加115元
0 | 控制柜 | KQK/T-2ACE-3 | 0 | 0 | 0 | 0 | 25 | 0.13 | 1100 | 27500 | 0 | 一控二；自动交替；超高水位双泵同时启动；带BA接口：只监不控（运行、停止、故障）/带高液位报警，通过3浮球控制（低水位：停泵，高水位启泵，超高水位发出报警信号），元器件：天正；2个断路器；
0 | 浮球 | GY-A1 | 0 | 0 | 0 | 0 | 75 | 0.13 | 115 | 8625 | 0 | 控制线每增加一米，价格加15元。
4 | 潜水排污泵 | 50WQ/E15-30-3 | 18 | 28 | 2880 | 3 | 4 | 0.13 | 2070 | 8280 | 0 | 2025.12.15，电缆线5米；增加一米价格加15元；泵体材质：HT200；泵轴材质：2CR13；
0 | 自耦装置 | DN:50 | 0 | 0 | 0 | 0 | 4 | 0.13 | 300 | 1200 | 0 | 自耦装置材质：HT200；
0 | 304不锈钢导杆 | 32*1.2 | 0 | 0 | 0 | 0 | 4 | 0.13 | 350 | 1400 | 0 | 导杆；单根长度2米（2根一套）；单根长度每增加一米价格加200元
0 | 304不锈钢链条 | 6mm | 0 | 0 | 0 | 0 | 4 | 0.13 | 135 | 540 | 0 | 304不锈钢链条长度2.0米；长度每增加一米价格加115元
0 | 控制柜 | KQK/T-2ACE-3 | 0 | 0 | 0 | 0 | 2 | 0.13 | 1100 | 2200 | 0 | 一控二；自动交替；超高水位双泵同时启动；带BA接口：只监不控（运行、停止、故障）/带高液位报警，通过3浮球控制（低水位：停泵，高水位启泵，超高水位发出报警信号），元器件：天正；2个断路器；
0 | 浮球 | GY-A1 | 0 | 0 | 0 | 0 | 6 | 0.13 | 115 | 690 | 0 | 控制线每增加一米，价格加15元。
5 | 潜水排污泵 | 50WQ/E15-30-3 | 18 | 28 | 2880 | 3 | 2 | 0.13 | 2070 | 4140 | 0 | 2025.12.15，电缆线5米；增加一米价格加15元；泵体材质：HT200；泵轴材质：2CR13；
0 | 自耦装置 | DN:50 | 0 | 0 | 0 | 0 | 2 | 0.13 | 300 | 600 | 0 | 自耦装置材质：HT200；
0 | 304不锈钢导杆 | 32*1.2 | 0 | 0 | 0 | 0 | 2 | 0.13 | 350 | 700 | 0 | 导杆；单根长度2米（2根一套）；单根长度每增加一米价格加200元
0 | 304不锈钢链条 | 6mm | 0 | 0 | 0 | 0 | 2 | 0.13 | 135 | 270 | 0 | 304不锈钢链条长度2.0米；长度每增加一米价格加115元
0 | 控制柜 | KQK/T-2ACE-3 | 0 | 0 | 0 | 0 | 1 | 0.13 | 1100 | 1100 | 0 | 一控二；自动交替；超高水位双泵同时启动；带BA接口：只监不控（运行、停止、故障）/带高液位报警，通过3浮球控制（低水位：停泵，高水位启泵，超高水位发出报警信号），元器件：天正；2个断路器；
0 | 浮球 | GY-A1 | 0 | 0 | 0 | 0 | 3 | 0.13 | 115 | 345 | 0 | 控制线每增加一米，价格加15元。
6 | 潜水排污泵 | 65WQ/E30-18.5-3 | 36 | 15 | 2880 | 3 | 5 | 0.13 | 2000 | 10000 | 0 | 2025.12.15，电缆线5米；增加一米价格加15元；泵体材质：HT200；泵轴材质：2CR13；
0 | 自耦装置 | DN:65 | 0 | 0 | 0 | 0 | 5 | 0.13 | 420 | 2100 | 0 | 自耦装置材质：HT200；
0 | 304不锈钢导杆 | 32*1.2 | 0 | 0 | 0 | 0 | 5 | 0.13 | 350 | 1750 | 0 | 导杆；单根长度2米（2根一套）；单根长度每增加一米价格加200元
0 | 304不锈钢链条 | 6mm | 0 | 0 | 0 | 0 | 5 | 0.13 | 135 | 675 | 0 | 304不锈钢链条长度2.0米；长度每增加一米价格加115元
0 | 控制柜 | KQK/T-2ACE-3 | 0 | 0 | 0 | 0 | 1 | 0.13 | 1100 | 1100 | 0 | 一控二；自动交替；超高水位双泵同时启动；带BA接口：只监不控（运行、停止、故障）/带高液位报警，通过3浮球控制（低水位：停泵，高水位启泵，超高水位发出报警信号），元器件：天正；2个断路器；
0 | 控制柜 | KQK/T-3ACE-3 | 0 | 0 | 0 | 0 | 1 | 0.13 | 1650 | 1650 | 0 | 一控三；自动交替；超高水位双泵同时启动；带BA接口：只监不控（运行、停止、故障）/带高液位报警，通过5浮球控制（低水位：停泵，1水位启1台泵，2水位启2台泵，3水位启三台泵，超高水位发出报警信号），元器件：天正；3个断路器；
0 | 浮球 | GY-A1 | 0 | 0 | 0 | 0 | 8 | 0.13 | 115 | 920 | 0 | 控制线每增加一米，价格加15元。
7 | 潜水排污泵 | 65WQ/EC40-22-4 | 36 | 23 | 2890 | 4 | 12 | 0.13 | 2500 | 30000 | 0 | 2025.12.15，电缆线5米；增加一米价格加30元；泵体材质：HT200；泵轴材质：2CR13；电机带过热保护及油室漏水电机漏水保护
0 | 自耦装置 | DN:65 | 0 | 0 | 0 | 0 | 12 | 0.13 | 420 | 5040 | 0 | 自耦装置材质：HT200；
0 | 304不锈钢导杆 | 32*1.2 | 0 | 0 | 0 | 0 | 12 | 0.13 | 350 | 4200 | 0 | 导杆；单根长度2米（2根一套）；单根长度每增加一米价格加200元
0 | 304不锈钢链条 | 6mm | 0 | 0 | 0 | 0 | 12 | 0.13 | 135 | 1620 | 0 | 304不锈钢链条长度2.0米；长度每增加一米价格加115元
0 | 控制柜 | KQK/T-2ACB-4 | 0 | 0 | 0 | 0 | 6 | 0.13 | 1650 | 9900 | 0 | 一控二；自动交替；超高水位双泵同时启动；带BA接口：只监不控（运行、停止、故障）/带高液位报警，通过3浮球控制（低水位：停泵，高水位启泵，超高水位发出报警信号），带油室进水、电机腔进水、绕组过热等保护功能，元器件：天正；2个断路器；
0 | 浮球 | GY-A1 | 0 | 0 | 0 | 0 | 18 | 0.13 | 115 | 2070 | 0 | 控制线每增加一米，价格加15元。
8 | 潜水排污泵 | 65WQ/EC40-30-5.5 | 36 | 25 | 2920 | 5.5 | 10 | 0.13 | 3500 | 35000 | 0 | 2025.12.15，电缆线5米；增加一米价格加30元；泵体材质：HT200；泵轴材质：2CR13；电机带过热保护及油室漏水电机漏水保护
0 | 自耦装置 | DN:65 | 0 | 0 | 0 | 0 | 10 | 0.13 | 420 | 4200 | 0 | 自耦装置材质：HT200；
0 | 304不锈钢导杆 | 32*1.2 | 0 | 0 | 0 | 0 | 10 | 0.13 | 350 | 3500 | 0 | 导杆；单根长度2米（2根一套）；单根长度每增加一米价格加200元
0 | 304不锈钢链条 | 6mm | 0 | 0 | 0 | 0 | 10 | 0.13 | 135 | 1350 | 0 | 304不锈钢链条长度2.0米；长度每增加一米价格加115元
0 | 控制柜 | KQK/T-2ACB-5.5 | 0 | 0 | 0 | 0 | 2 | 0.13 | 1650 | 3300 | 0 | 一控二；自动交替；超高水位双泵同时启动；带BA接口：只监不控（运行、停止、故障）/带高液位报警，通过3浮球控制（低水位：停泵，高水位启泵，超高水位发出报警信号），带油室进水、电机腔进水、绕组过热等保护功能，元器件：天正；2个断路器；
0 | 控制柜 | KQK/T-3ACB-5.5 | 0 | 0 | 0 | 0 | 2 | 0.13 | 3000 | 6000 | 0 | 一控三；自动交替；超高水位双泵同时启动；带BA接口：只监不控（运行、停止、故障）/带高液位报警，通过5浮球控制（低水位：停泵，1水位启1台泵，2水位启2台泵，3水位启三台泵，超高水位发出报警信号），带油室进水、电机腔进水、绕组过热等保护功能，元器件：天正；3个断路器；
0 | 浮球 | GY-A1 | 0 | 0 | 0 | 0 | 16 | 0.13 | 115 | 1840 | 0 | 控制线每增加一米，价格加15元。
9 | 潜水排污泵 | 65WQ/EC40-30-5.5 | 36 | 28 | 2920 | 5.5 | 14 | 0.13 | 3500 | 49000 | 0 | 2025.12.15，电缆线5米；增加一米价格加30元；泵体材质：HT200；泵轴材质：2CR13；电机具有：过热保护及油室漏水电机漏水保护
0 | 自耦装置 | DN:65 | 0 | 0 | 0 | 0 | 14 | 0.13 | 420 | 5880 | 0 | 自耦装置材质：HT200；
0 | 304不锈钢导杆 | 32*1.2 | 0 | 0 | 0 | 0 | 14 | 0.13 | 350 | 4900 | 0 | 导杆；单根长度2米（2根一套）；单根长度每增加一米价格加200元
0 | 304不锈钢链条 | 6mm | 0 | 0 | 0 | 0 | 14 | 0.13 | 135 | 1890 | 0 | 304不锈钢链条长度2.0米；长度每增加一米价格加115元
0 | 控制柜 | KQK/T-2ACB-5.5 | 0 | 0 | 0 | 0 | 7 | 0.13 | 1650 | 11550 | 0 | 一控二；自动交替；超高水位双泵同时启动；带BA接口：只监不控（运行、停止、故障）/带高液位报警，通过3浮球控制（低水位：停泵，高水位启泵，超高水位发出报警信号），带油室进水、电机腔进水、绕组过热等保护功能，元器件：天正；2个断路器；
0 | 浮球 | GY-A1 | 0 | 0 | 0 | 0 | 21 | 0.13 | 115 | 2415 | 0 | 控制线每增加一米，价格加15元。
10 | 潜水排污泵 | 50WQ/E20-10.5-1.1 | 18 | 10 | 2825 | 1.1 | 2 | 0.13 | 1260 | 2520 | 0 | 2025.12.15，电缆线5米；增加一米价格加15元；泵体材质：HT200；泵轴材质：2CR13；
0 | 自耦装置 | DN:50 | 0 | 0 | 0 | 0 | 2 | 0.13 | 300 | 600 | 0 | 自耦装置材质：HT200；
0 | 304不锈钢导杆 | 32*1.2 | 0 | 0 | 0 | 0 | 2 | 0.13 | 350 | 700 | 0 | 导杆；单根长度2米（2根一套）；单根长度每增加一米价格加200元
0 | 304不锈钢链条 | 6mm | 0 | 0 | 0 | 0 | 2 | 0.13 | 135 | 270 | 0 | 304不锈钢链条长度2.0米；长度每增加一米价格加115元
0 | 控制柜 | KQK/T-2ACE-1.1 | 0 | 0 | 0 | 0 | 1 | 0.13 | 1100 | 1100 | 0 | 一控二；自动交替；超高水位双泵同时启动；带BA接口：只监不控（运行、停止、故障）/带高液位报警，通过3浮球控制（低水位：停泵，高水位启泵，超高水位发出报警信号），元器件：天正；2个断路器；
0 | 浮球 | GY-A1 | 0 | 0 | 0 | 0 | 3 | 0.13 | 115 | 345 | 0 | 控制线每增加一米，价格加15元。
11 | 潜水排污泵 | 50WQ/E10-24-1.5 | 8 | 23 | 2840 | 1.5 | 2 | 0.13 | 1350 | 2700 | 0 | 2025.12.15，电缆线5米；增加一米价格加15元；泵体材质：HT200；泵轴材质：2CR13；
0 | 自耦装置 | DN:50 | 0 | 0 | 0 | 0 | 2 | 0.13 | 300 | 600 | 0 | 自耦装置材质：HT200；
0 | 304不锈钢导杆 | 32*1.2 | 0 | 0 | 0 | 0 | 2 | 0.13 | 350 | 700 | 0 | 导杆；单根长度2米（2根一套）；单根长度每增加一米价格加200元
0 | 304不锈钢链条 | 6mm | 0 | 0 | 0 | 0 | 2 | 0.13 | 135 | 270 | 0 | 304不锈钢链条长度2.0米；长度每增加一米价格加115元
0 | 控制柜 | KQK/T-2ACE-1.5 | 0 | 0 | 0 | 0 | 1 | 0.13 | 1100 | 1100 | 0 | 一控二；自动交替；超高水位双泵同时启动；带BA接口：只监不控（运行、停止、故障）/带高液位报警，（低水位：停泵，高水位启泵，超高水位发出报警信号），元器件：天正；2个断路器；
0 | 浮球 | GY-A1 | 0 | 0 | 0 | 0 | 3 | 0.13 | 115 | 345 | 0 | 控制线每增加一米，价格加15元。
1 | 潜水排污泵 | 100WQ65-20-7.5 | 65 | 20 | 0 | 7.5 | 3 | 0.13 | 3200 | 9600 | 申宝 | 标配电缆5米；增加一米，价格加15；2025.12.10，无预付款，货到现场一个月付至到货款的95%，（六个月商业银行承兑汇票），结算金额5%，质保两年，无息支付
0 | 自耦 | GAK-100 | 0 | 0 | 0 | 0 | 3 | 0.13 | 500 | 1500 | 申宝 | 2025.12.10，无预付款，货到现场一个月付至到货款的95%，（六个月商业银行承兑汇票），结算金额5%，质保两年，无息支付
0 | 不锈钢导杆 | 单根长度2米(2根一套) | 0 | 0 | 0 | 0 | 3 | 0.13 | 650 | 1950 | 申宝 | 增加一米，价格加280；2025.12.10，无预付款，货到现场一个月付至到货款的95%，（六个月商业银行承兑汇票），结算金额5%，质保两年，无息支付
0 | 不锈钢链条 | 长度3米 | 0 | 0 | 0 | 0 | 3 | 0.13 | 150 | 450 | 申宝 | 增加一米，价格加60；2025.12.10，无预付款，货到现场一个月付至到货款的95%，（六个月商业银行承兑汇票），结算金额5%，质保两年，无息支付
0 | 控制柜 | SBKP-3ACL-7.5 | 0 | 0 | 0 | 0 | 1 | 0.13 | 3700 | 3700 | 申宝 | 一控三；自动交替带BA接口：只监不控 (运行、停止、故障)/带高液位报警， 不含浮球，断路器：施耐德，接触器， 继电器：正泰；二个施耐德断路器；2025.12.10，无预付款，货到现场一个月付至到货款的95%，（六个月商业银行承兑汇票），结算金额5%，质保两年，无息支付
2 | 潜水排污泵 | 80WQ50-25-7.5 | 50 | 25 | 0 | 7.5 | 2 | 0.13 | 2900 | 5800 | 申宝 | 标配电缆5米；增加一米，价格加15；2025.12.10，无预付款，货到现场一个月付至到货款的95%，（六个月商业银行承兑汇票），结算金额5%，质保两年，无息支付
0 | 自耦 | GAK-80 | 0 | 0 | 0 | 0 | 2 | 0.13 | 400 | 800 | 申宝 | 增加一米，价格加60；2025.12.10，无预付款，货到现场一个月付至到货款的95%，（六个月商业银行承兑汇票），结算金额5%，质保两年，无息支付
0 | 不锈钢导杆 | 单根长度2米(2根一套) | 0 | 0 | 0 | 0 | 2 | 0.13 | 650 | 1300 | 申宝 | 增加一米，价格加280；2025.12.10，无预付款，货到现场一个月付至到货款的95%，（六个月商业银行承兑汇票），结算金额5%，质保两年，无息支付
0 | 不锈钢链条 | 长度3米 | 0 | 0 | 0 | 0 | 2 | 0.13 | 150 | 300 | 申宝 | 2025.12.10，无预付款，货到现场一个月付至到货款的95%，（六个月商业银行承兑汇票），结算金额5%，质保两年，无息支付
0 | 控制柜 | SBKP-2ACL-7.5 | 0 | 0 | 0 | 0 | 1 | 0.13 | 3700 | 3700 | 申宝 | 一控二，自动交替带BA接口：只监不控 (运行、停止、故障)/带高液位报警， 不含浮球，断路器：施耐德，接触器， 继电器：正泰；三个施耐德断路器；2025.12.10，无预付款，货到现场一个月付至到货款的95%，（六个月商业银行承兑汇票），结算金额5%，质保两年，无息支付
3 | 潜水排污泵 | 80WQ50-25-7.5 | 50 | 25 | 0 | 7.5 | 2 | 0.13 | 2900 | 5800 | 申宝 | 标配电缆5米；增加一米，价格加15；2025.12.10，无预付款，货到现场一个月付至到货款的95%，（六个月商业银行承兑汇票），结算金额5%，质保两年，无息支付
0 | 自耦 | GAK-80 | 0 | 0 | 0 | 0 | 2 | 0.13 | 400 | 800 | 申宝 | 2025.12.10，无预付款，货到现场一个月付至到货款的95%，（六个月商业银行承兑汇票），结算金额5%，质保两年，无息支付
0 | 不锈钢导杆 | 单根长度2米(2根一套) | 0 | 0 | 0 | 0 | 2 | 0.13 | 650 | 1300 | 申宝 | 增加一米，价格加280；2025.12.10，无预付款，货到现场一个月付至到货款的95%，（六个月商业银行承兑汇票），结算金额5%，质保两年，无息支付
0 | 不锈钢链条 | 长度3米 | 0 | 0 | 0 | 0 | 2 | 0.13 | 150 | 300 | 申宝 | 增加一米，价格加60；2025.12.10，无预付款，货到现场一个月付至到货款的95%，（六个月商业银行承兑汇票），结算金额5%，质保两年，无息支付
0 | 控制柜 | SBKP-2ACL-7.5 | 0 | 0 | 0 | 0 | 1 | 0.13 | 2500 | 2500 | 申宝 | 一控二；自动交替带BA接口：只监不控 (运行、停止、故障)/带高液位报警， 不含浮球，断路器：施耐德，接触器， 继电器：正泰；二个施耐德断路器；2025.12.10，无预付款，货到现场一个月付至到货款的95%，（六个月商业银行承兑汇票），结算金额5%，质保两年，无息支付
4 | 潜水排污泵 | 65WQ25-18-3 | 25 | 18 | 0 | 3 | 4 | 0.13 | 1550 | 6200 | 申宝 | 标配电缆5米；增加一米，价格加15；2025.12.10，无预付款，货到现场一个月付至到货款的95%，（六个月商业银行承兑汇票），结算金额5%，质保两年，无息支付
0 | 自耦 | GAK-65 | 0 | 0 | 0 | 0 | 4 | 0.13 | 250 | 1000 | 申宝 | 2025.12.10，无预付款，货到现场一个月付至到货款的95%，（六个月商业银行承兑汇票），结算金额5%，质保两年，无息支付
0 | 不锈钢导杆 | 单根长度2米(2根一套) | 0 | 0 | 0 | 0 | 4 | 0.13 | 450 | 1800 | 申宝 | 增加一米，价格加240；2025.12.10，无预付款，货到现场一个月付至到货款的95%，（六个月商业银行承兑汇票），结算金额5%，质保两年，无息支付
0 | 不锈钢链条 | 长度3米 | 0 | 0 | 0 | 0 | 4 | 0.13 | 150 | 600 | 申宝 | 增加一米，价格加60；2025.12.10，无预付款，货到现场一个月付至到货款的95%，（六个月商业银行承兑汇票），结算金额5%，质保两年，无息支付
0 | 控制柜 | SBKP-2ACL-3 | 0 | 0 | 0 | 0 | 2 | 0.13 | 1250 | 2500 | 申宝 | 自动交替带BA接口：只监不控(运行、 停止、故障)/带高液位报警，不含浮球， 断路器：施耐德，接触器，继电器：正 泰；二个施耐德断路器；2025.12.10，无预付款，货到现场一个月付至到货款的95%，（六个月商业银行承兑汇票），结算金额5%，质保两年，无息支付
5 | 潜水排污泵 | 50WQ15-18-2.2 | 15 | 18 | 0 | 2.2 | 4 | 0.13 | 1200 | 4800 | 申宝 | 标配电缆5米；增加一米，价格加15；2025.12.10，无预付款，货到现场一个月付至到货款的95%，（六个月商业银行承兑汇票），结算金额5%，质保两年，无息支付
0 | 自耦 | GAK-50 | 0 | 0 | 0 | 0 | 4 | 0.13 | 200 | 800 | 申宝 | 2025.12.10，无预付款，货到现场一个月付至到货款的95%，（六个月商业银行承兑汇票），结算金额5%，质保两年，无息支付
0 | 不锈钢导杆 | 单根长度2米(2根一套) | 0 | 0 | 0 | 0 | 4 | 0.13 | 450 | 1800 | 申宝 | 增加一米，价格加240；2025.12.10，无预付款，货到现场一个月付至到货款的95%，（六个月商业银行承兑汇票），结算金额5%，质保两年，无息支付
0 | 不锈钢链条 | 长度3米 | 0 | 0 | 0 | 0 | 4 | 0.13 | 150 | 600 | 申宝 | 增加一米，价格加60；2025.12.10，无预付款，货到现场一个月付至到货款的95%，（六个月商业银行承兑汇票），结算金额5%，质保两年，无息支付
0 | 控制柜 | SBKP-2ACL-2.2 | 0 | 0 | 0 | 0 | 2 | 0.13 | 1250 | 2500 | 申宝 | 一控二；自动交替带BA接口：只监不控 (运行、停止、故障)/带高液位报警， 不含浮球，断路器：施耐德，接触器， 继电器：正泰；二个施耐德断路器；2025.12.10，无预付款，货到现场一个月付至到货款的95%，（六个月商业银行承兑汇票），结算金额5%，质保两年，无息支付
6 | 潜水排污泵 | 50WQ10-18-2.2 | 10 | 18 | 0 | 2.2 | 2 | 0.13 | 1200 | 2400 | 申宝 | 标配电缆5米；增加一米，价格加15；2025.12.10，无预付款，货到现场一个月付至到货款的95%，（六个月商业银行承兑汇票），结算金额5%，质保两年，无息支付
0 | 自耦 | GAK-50 | 0 | 0 | 0 | 0 | 2 | 0.13 | 200 | 400 | 申宝 | 2025.12.10，无预付款，货到现场一个月付至到货款的95%，（六个月商业银行承兑汇票），结算金额5%，质保两年，无息支付
0 | 不锈钢导杆 | 单根长度2米(2根一套) | 0 | 0 | 0 | 0 | 2 | 0.13 | 450 | 900 | 申宝 | 增加一米，价格加240；2025.12.10，无预付款，货到现场一个月付至到货款的95%，（六个月商业银行承兑汇票），结算金额5%，质保两年，无息支付
0 | 不锈钢链条 | 长度3米 | 0 | 0 | 0 | 0 | 2 | 0.13 | 150 | 300 | 申宝 | 增加一米，价格加60；2025.12.10，无预付款，货到现场一个月付至到货款的95%，（六个月商业银行承兑汇票），结算金额5%，质保两年，无息支付
0 | 控制柜 | SBKP-2ACL-2.2 | 0 | 0 | 0 | 0 | 工 | 0.13 | 1250 | 1250 | 申宝 | 一控二；自动交替带BA接口：只监不控 (运行、停止、故障)/带高液位报警， 不含浮球，断路器：施耐德，接触器， 继电器：正泰；二个施耐德断路器；2025.12.10，无预付款，货到现场一个月付至到货款的95%，（六个月商业银行承兑汇票），结算金额5%，质保两年，无息支付
7 | 潜水排污泵 | 100WQ65-20-7.5 | 65 | 20 | 0 | 7.5 | 3 | 0.13 | 3200 | 9600 | 申宝 | 标配电缆5米；增加一米，价格加15；2025.12.10，无预付款，货到现场一个月付至到货款的95%，（六个月商业银行承兑汇票），结算金额5%，质保两年，无息支付
0 | 自耦 | GAK-100 | 0 | 0 | 0 | 0 | 3 | 0.13 | 500 | 1500 | 申宝 | 2025.12.10，无预付款，货到现场一个月付至到货款的95%，（六个月商业银行承兑汇票），结算金额5%，质保两年，无息支付
0 | 不锈钢导杆 | 单根长度2米(2根一套) | 0 | 0 | 0 | 0 | 3 | 0.13 | 650 | 1950 | 申宝 | 增加一米，价格加240；2025.12.10，无预付款，货到现场一个月付至到货款的95%，（六个月商业银行承兑汇票），结算金额5%，质保两年，无息支付
0 | 不锈钢链条 | 长度3米 | 0 | 0 | 0 | 0 | 3 | 0.13 | 150 | 450 | 申宝 | 增加一米，价格加60；2025.12.10，无预付款，货到现场一个月付至到货款的95%，（六个月商业银行承兑汇票），结算金额5%，质保两年，无息支付
0 | 控制柜 | SBKP-2ACL-7.5 | 0 | 0 | 0 | 0 | 1 | 0.13 | 2500 | 2500 | 申宝 | 一控二；自动交替带BA接口：只监不控 (运行、停止、故障)/带高液位报警， 不含浮球，断路器：施耐德，接触器， 继电器：正泰；二个施耐德断路器；2025.12.10，无预付款，货到现场一个月付至到货款的95%，（六个月商业银行承兑汇票），结算金额5%，质保两年，无息支付
8 | 潜水排污泵 | 65WQ40-20-4 | 40 | 20 | 0 | 4 | 2 | 0.13 | 1850 | 3700 | 申宝 | 标配电缆5米；增加一米，价格加15；2025.12.10，无预付款，货到现场一个月付至到货款的95%，（六个月商业银行承兑汇票），结算金额5%，质保两年，无息支付
0 | 自耦 | GAK-65 | 0 | 0 | 0 | 0 | 2 | 0.13 | 250 | 500 | 申宝 | 2025.12.10，无预付款，货到现场一个月付至到货款的95%，（六个月商业银行承兑汇票），结算金额5%，质保两年，无息支付
0 | 不锈钢导杆 | 单根长度2米(2根一套) | 0 | 0 | 0 | 0 | 2 | 0.13 | 450 | 900 | 申宝 | 增加一米，价格加240；2025.12.10，无预付款，货到现场一个月付至到货款的95%，（六个月商业银行承兑汇票），结算金额5%，质保两年，无息支付
0 | 不锈钢链条 | 长度3米 | 0 | 0 | 0 | 0 | 2 | 0.13 | 150 | 300 | 申宝 | 增加一米，价格加60；2025.12.10，无预付款，货到现场一个月付至到货款的95%，（六个月商业银行承兑汇票），结算金额5%，质保两年，无息支付
0 | 控制柜 | SBKP-2ACL-4 | 0 | 0 | 0 | 0 | 1 | 0.13 | 1250 | 1250 | 申宝 | 一控二；自动交替带BA接口：只监不控 (运行、停止、故障)/带高液位报警， 不含浮球，断路器：施耐德，接触器， 继电器：正泰；二个施耐德断路器；2025.12.10，无预付款，货到现场一个月付至到货款的95%，（六个月商业银行承兑汇票），结算金额5%，质保两年，无息支付
9 | 潜水排污泵 | 50WQ30-20-3 | 30 | 20 | 0 | 3 | 6 | 0.13 | 1300 | 7800 | 申宝 | 标配电缆5米；增加一米，价格加15；2025.12.10，无预付款，货到现场一个月付至到货款的95%，（六个月商业银行承兑汇票），结算金额5%，质保两年，无息支付
0 | 自耦 | GAK-50 | 0 | 0 | 0 | 0 | 6 | 0.13 | 200 | 1200 | 申宝 | 2025.12.10，无预付款，货到现场一个月付至到货款的95%，（六个月商业银行承兑汇票），结算金额5%，质保两年，无息支付
0 | 不锈钢导杆 | 单根长度2米(2根一套) | 0 | 0 | 0 | 0 | 6 | 0.13 | 450 | 2700 | 申宝 | 增加一米，价格加240；2025.12.10，无预付款，货到现场一个月付至到货款的95%，（六个月商业银行承兑汇票），结算金额5%，质保两年，无息支付
0 | 不锈钢链条 | 长度3米 | 0 | 0 | 0 | 0 | 6 | 0.13 | 150 | 900 | 申宝 | 增加一米，价格加60；2025.12.10，无预付款，货到现场一个月付至到货款的95%，（六个月商业银行承兑汇票），结算金额5%，质保两年，无息支付
0 | 控制柜 | SBKP-2ACL-3 | 0 | 0 | 0 | 0 | 3 | 0.13 | 1250 | 3750 | 申宝 | 一控二；自动交替带BA接口：只监不控 (运行、停止、故障)/带高液位报警， 不含浮球，断路器：施耐德，接触器， 继电器：正泰；二个施耐德断路器；2025.12.10，无预付款，货到现场一个月付至到货款的95%，（六个月商业银行承兑汇票），结算金额5%，质保两年，无息支付
10 | 潜水排污泵 | 50WQ25-20-3 | 25 | 20 | 0 | 3 | 16 | 0.13 | 1300 | 20800 | 申宝 | 标配电缆5米；增加一米，价格加15；2025.12.10，无预付款，货到现场一个月付至到货款的95%，（六个月商业银行承兑汇票），结算金额5%，质保两年，无息支付
0 | 自耦 | GAK-50 | 0 | 0 | 0 | 0 | 16 | 0.13 | 200 | 3200 | 申宝 | 2025.12.10，无预付款，货到现场一个月付至到货款的95%，（六个月商业银行承兑汇票），结算金额5%，质保两年，无息支付
0 | 不锈钢导杆 | 单根长度2米(2根一套) | 0 | 0 | 0 | 0 | 16 | 0.13 | 450 | 7200 | 申宝 | 增加一米，价格加240；2025.12.10，无预付款，货到现场一个月付至到货款的95%，（六个月商业银行承兑汇票），结算金额5%，质保两年，无息支付
0 | 不锈钢链条 | 长度3米 | 0 | 0 | 0 | 0 | 16 | 0.13 | 150 | 2400 | 申宝 | 增加一米，价格加60；2025.12.10，无预付款，货到现场一个月付至到货款的95%，（六个月商业银行承兑汇票），结算金额5%，质保两年，无息支付
0 | 控制柜 | SBKP-2ACL-3 | 0 | 0 | 0 | 0 | 8 | 0.13 | 1250 | 10000 | 申宝 | 一控二；自动交替带BA接口：只监不控 (运行、停止、故障)/带高液位报警， 不含浮球，断路器：施耐德，接触器， 继电器：正泰；二个施耐德断路器；2025.12.10，无预付款，货到现场一个月付至到货款的95%，（六个月商业银行承兑汇票），结算金额5%，质保两年，无息支付
11 | 潜水排污泵 | 50WQ25-20-3 | 25 | 20 | 0 | 3 | 10 | 0.13 | 1300 | 13000 | 申宝 | 标配电缆5米；增加一米，价格加15；2025.12.10，无预付款，货到现场一个月付至到货款的95%，（六个月商业银行承兑汇票），结算金额5%，质保两年，无息支付
0 | 自耦 | GAK-50 | 0 | 0 | 0 | 0 | 10 | 0.13 | 200 | 2000 | 申宝 | 2025.12.10，无预付款，货到现场一个月付至到货款的95%，（六个月商业银行承兑汇票），结算金额5%，质保两年，无息支付
0 | 不锈钢导杆 | 单根长度2米(2根一套) | 0 | 0 | 0 | 0 | 10 | 0.13 | 450 | 4500 | 申宝 | 增加一米，价格加240；2025.12.10，无预付款，货到现场一个月付至到货款的95%，（六个月商业银行承兑汇票），结算金额5%，质保两年，无息支付
0 | 不锈钢链条 | 长度3米 | 0 | 0 | 0 | 0 | 10 | 0.13 | 150 | 1500 | 申宝 | 增加一米，价格加602025.12.10，无预付款，货到现场一个月付至到货款的95%，（六个月商业银行承兑汇票），结算金额5%，质保两年，无息支付
0 | 控制柜 | SBKP-2ACL-3 | 0 | 0 | 0 | 0 | 5 | 0.13 | 1250 | 6250 | 申宝 | 一控二；自动交替带BA接口：只监不控 (运行、停止、故障)/带高液位报警， 不含浮球，断路器：施耐德，接触器， 继电器：正泰；二个施耐德断路器；2025.12.10，无预付款，货到现场一个月付至到货款的95%，（六个月商业银行承兑汇票），结算金额5%，质保两年，无息支付
12 | 潜水排污泵 | 50WQ25-15-2.2 | 25 | 15 | 0 | 2.2 | 2 | 0.13 | 1200 | 2400 | 申宝 | 标配电缆5米增加一米，价格加15；2025.12.10，无预付款，货到现场一个月付至到货款的95%，（六个月商业银行承兑汇票），结算金额5%，质保两年，无息支付
0 | 自耦 | GAK-50 | 0 | 0 | 0 | 0 | 2 | 0.13 | 200 | 400 | 申宝 | 2025.12.10，无预付款，货到现场一个月付至到货款的95%，（六个月商业银行承兑汇票），结算金额5%，质保两年，无息支付
0 | 不锈钢导杆 | 单根长度2米(2根一套) | 0 | 0 | 0 | 0 | 2 | 0.13 | 450 | 900 | 申宝 | 增加一米，价格加240；2025.12.10，无预付款，货到现场一个月付至到货款的95%，（六个月商业银行承兑汇票），结算金额5%，质保两年，无息支付
0 | 不锈钢链条 | 长度3米 | 0 | 0 | 0 | 0 | 2 | 0.13 | 150 | 300 | 申宝 | 增加一米，价格加602025.12.10，无预付款，货到现场一个月付至到货款的95%，（六个月商业银行承兑汇票），结算金额5%，质保两年，无息支付
0 | 控制柜 | SBKP-2ACL-2.2 | 0 | 0 | 0 | 0 | 1 | 0.13 | 1250 | 1250 | 申宝 | 一控二；自动交替带BA接口：只监不控 (运行、停止、故障)/带高液位报警， 不含浮球，断路器：施耐德，接触器， 继电器：正泰；二个施耐德断路器；2025.12.10，无预付款，货到现场一个月付至到货款的95%，（六个月商业银行承兑汇票），结算金额5%，质保两年，无息支付
13 | 潜水排污泵 | 50WQ25-15-2.2 | 20 | 20 | 0 | 2.2 | 8 | 0.13 | 1200 | 9600 | 申宝 | 标配电缆5米；增加一米，价格加15；2025.12.10，无预付款，货到现场一个月付至到货款的95%，（六个月商业银行承兑汇票），结算金额5%，质保两年，无息支付
0 | 自耦 | GAK-50 | 0 | 0 | 0 | 0 | 8 | 0.13 | 200 | 1600 | 申宝 | 2025.12.10，无预付款，货到现场一个月付至到货款的95%，（六个月商业银行承兑汇票），结算金额5%，质保两年，无息支付
0 | 不锈钢导杆 | 单根长度2米(2根一套) | 0 | 0 | 0 | 0 | 8 | 0.13 | 450 | 3600 | 申宝 | 增加一米，价格加240；2025.12.10，无预付款，货到现场一个月付至到货款的95%，（六个月商业银行承兑汇票），结算金额5%，质保两年，无息支付
0 | 不锈钢链条 | 长度3米 | 0 | 0 | 0 | 0 | 8 | 0.13 | 150 | 1200 | 申宝 | 增加一米，价格加602025.12.10，无预付款，货到现场一个月付至到货款的95%，（六个月商业银行承兑汇票），结算金额5%，质保两年，无息支付
0 | 控制柜 | SBKP-2ACL-2.2 | 0 | 0 | 0 | 0 | 4 | 0.13 | 1250 | 5000 | 申宝 | 一控二；自动交替带BA接口：只监不控 (运行、停止、故障)/带高液位报警， 不含浮球，断路器：施耐德，接触器， 继电器：正泰；二个施耐德断路器；2025.12.10，无预付款，货到现场一个月付至到货款的95%，（六个月商业银行承兑汇票），结算金额5%，质保两年，无息支付
14 | 潜水排污泵 | 50WQ15-20-2.2 | 15 | 20 | 0 | 2.2 | 1 | 0.13 | 1200 | 1200 | 申宝 | 标配电缆5米；增加一米，价格加15；2025.12.10，无预付款，货到现场一个月付至到货款的95%，（六个月商业银行承兑汇票），结算金额5%，质保两年，无息支付
0 | 自耦 | GAK-50 | 0 | 0 | 0 | 0 | 1 | 0.13 | 200 | 200 | 申宝 | 2025.12.10，无预付款，货到现场一个月付至到货款的95%，（六个月商业银行承兑汇票），结算金额5%，质保两年，无息支付
0 | 不锈钢导杆 | 单根长度2米(2根一套) | 0 | 0 | 0 | 0 | 1 | 0.13 | 450 | 450 | 申宝 | 增加一米，价格加240；2025.12.10，无预付款，货到现场一个月付至到货款的95%，（六个月商业银行承兑汇票），结算金额5%，质保两年，无息支付
0 | 不锈钢链条 | 长度3米 | 0 | 0 | 0 | 0 | 1 | 0.13 | 150 | 150 | 申宝 | 增加一米，价格加602025.12.10，无预付款，货到现场一个月付至到货款的95%，（六个月商业银行承兑汇票），结算金额5%，质保两年，无息支付
0 | 控制柜 | SBKP-1L-2.2 | 0 | 0 | 0 | 0 | 1 | 0.13 | 900 | 900 | 申宝 | 一控二；自动交替带BA接口：只监不控 (运行、停止、故障)/带高液位报警， 不含浮球，断路器：施耐德，接触器， 继电器：正泰；二个施耐德断路器；2025.12.10，无预付款，货到现场一个月付至到货款的95%，（六个月商业银行承兑汇票），结算金额5%，质保两年，无息支付
15 | 潜水排污泵 | 50WQ10-30-4 | 10 | 30 | 0 | 4 | 2 | 0.13 | 1650 | 3300 | 申宝 | 标配电缆5米；增加一米，价格加15；2025.12.10，无预付款，货到现场一个月付至到货款的95%，（六个月商业银行承兑汇票），结算金额5%，质保两年，无息支付
0 | 自耦 | GAK-50 | 0 | 0 | 0 | 0 | 2 | 0.13 | 200 | 400 | 申宝 | 2025.12.10，无预付款，货到现场一个月付至到货款的95%，（六个月商业银行承兑汇票），结算金额5%，质保两年，无息支付
0 | 不锈钢导杆 | 单根长度2米(2根一套) | 0 | 0 | 0 | 0 | 2 | 0.13 | 450 | 900 | 申宝 | 增加一米，价格加240；2025.12.10，无预付款，货到现场一个月付至到货款的95%，（六个月商业银行承兑汇票），结算金额5%，质保两年，无息支付
0 | 不锈钢链条 | 长度3米 | 0 | 0 | 0 | 0 | 2 | 0.13 | 150 | 300 | 申宝 | 增加一米，价格加602025.12.10，无预付款，货到现场一个月付至到货款的95%，（六个月商业银行承兑汇票），结算金额5%，质保两年，无息支付
0 | 控制柜 | SBKP-2ACL-4 | 0 | 0 | 0 | 0 | 1 | 0.13 | 1250 | 1250 | 申宝 | 一控二；自动交替带BA接口：只监不控 (运行、停止、故障)/带高液位报警， 不含浮球，断路器：施耐德，接触器， 继电器：正泰；二个施耐德断路器；2025.12.10，无预付款，货到现场一个月付至到货款的95%，（六个月商业银行承兑汇票），结算金额5%，质保两年，无息支付
16 | 潜水排污泵 | 50WQ10-20-2.2 | 10 | 20 | 0 | 2.2 | 18 | 0.13 | 1200 | 21600 | 申宝 | 标配电缆5米；增加一米，价格加15；2025.12.10，无预付款，货到现场一个月付至到货款的95%，（六个月商业银行承兑汇票），结算金额5%，质保两年，无息支付
0 | 自耦 | GAK-50 | 0 | 0 | 0 | 0 | 18 | 0.13 | 200 | 3600 | 申宝 | 2025.12.10，无预付款，货到现场一个月付至到货款的95%，（六个月商业银行承兑汇票），结算金额5%，质保两年，无息支付
0 | 不锈钢导杆 | 单根长度2米(2根一套) | 0 | 0 | 0 | 0 | 18 | 0.13 | 450 | 8100 | 申宝 | 增加一米，价格加240；2025.12.10，无预付款，货到现场一个月付至到货款的95%，（六个月商业银行承兑汇票），结算金额5%，质保两年，无息支付
0 | 不锈钢链条 | 长度3米 | 0 | 0 | 0 | 0 | 18 | 0.13 | 200 | 3600 | 申宝 | 增加一米，价格加602025.12.10，无预付款，货到现场一个月付至到货款的95%，（六个月商业银行承兑汇票），结算金额5%，质保两年，无息支付
0 | 控制柜 | SBKP-2ACL-2.2 | 0 | 0 | 0 | 0 | 9 | 0.13 | 1250 | 11250 | 申宝 | 一控二；自动交替带BA接口：只监不控 (运行、停止、故障)/带高液位报警， 不含浮球，断路器：施耐德，接触器， 继电器：正泰；二个施耐德断路器；2025.12.10，无预付款，货到现场一个月付至到货款的95%，（六个月商业银行承兑汇票），结算金额5%，质保两年，无息支付
17 | 卫生间一体化提升装置 | 0 | 0 | 0 | 0 | 0 | 9 | 0.13 | 0 | 0 | 申宝 | 2025.12.10，无预付款，货到现场一个月付至到货款的95%，（六个月商业银行承兑汇票），结算金额5%，质保两年，无息支付
0 | 潜水排污泵 | 80WQ50-25-7.5 | 15L/S | 25 | 0 | 7.5 | 18 | 0.13 | 2900 | 52200 | 申宝 | 标配电缆5米；增加一米，价格加15；2025.12.10，无预付款，货到现场一个月付至到货款的95%，（六个月商业银行承兑汇票），结算金额5%，质保两年，无息支付
0 | 自耦 | GAK-80 | 0 | 0 | 0 | 0 | 18 | 0.13 | 400 | 7200 | 申宝 | 2025.12.10，无预付款，货到现场一个月付至到货款的95%，（六个月商业银行承兑汇票），结算金额5%，质保两年，无息支付
0 | 不锈钢导杆 | 单根长度1米(2根一套) | 0 | 0 | 0 | 0 | 18 | 0.13 | 400 | 7200 | 申宝 | 增加一米，价格加280；2025.12.10，无预付款，货到现场一个月付至到货款的95%，（六个月商业银行承兑汇票），结算金额5%，质保两年，无息支付
0 | 不锈钢链条 | 长度1米 | 0 | 0 | 0 | 0 | 18 | 0.13 | 60 | 1080 | 申宝 | 增加一米，价格加602025.12.10，无预付款，货到现场一个月付至到货款的95%，（六个月商业银行承兑汇票），结算金额5%，质保两年，无息支付
0 | 不锈钢水箱 | 配置：1500*1000*1000不锈钢304水箱 一台(厚度2mm) | 0 | 0 | 0 | 0 | 9 | 0.13 | 8500 | 76500 | 申宝 | 2025.12.10，无预付款，货到现场一个月付至到货款的95%，（六个月商业银行承兑汇票），结算金额5%，质保两年，无息支付
0 | 控制柜 | SBKP-2ACL-7.5 | 0 | 0 | 0 | 0 | 9 | 0.13 | 2500 | 22500 | 申宝 | 一控二；自动交替带BA接口：只监不控 (运行、停止、故障)/带高液位报警， 不含浮球，断路器：施耐德，接触器， 继电器：正泰；二个施耐德断路器；2025.12.10，无预付款，货到现场一个月付至到货款的95%，（六个月商业银行承兑汇票），结算金额5%，质保两年，无息支付
19 | 潜水排污泵 | 65WQ25-36-7.5 | 36 | 35 | 0 | 7.5 | 20 | 0.13 | 2900 | 58000 | 申宝 | 标配电缆5米；增加一米，价格加15；2025.12.10，无预付款，货到现场一个月付至到货款的95%，（六个月商业银行承兑汇票），结算金额5%，质保两年，无息支付
0 | 自耦 | GAK-65 | 0 | 0 | 0 | 0 | 20 | 0.13 | 250 | 5000 | 申宝 | 2025.12.10，无预付款，货到现场一个月付至到货款的95%，（六个月商业银行承兑汇票），结算金额5%，质保两年，无息支付
0 | 不锈钢导杆 | 单根长度2米(2根一套) | 0 | 0 | 0 | 0 | 20 | 0.13 | 450 | 9000 | 申宝 | 增加一米，价格加280；2025.12.10，无预付款，货到现场一个月付至到货款的95%，（六个月商业银行承兑汇票），结算金额5%，质保两年，无息支付
0 | 不锈钢链条 | 长度3米 | 0 | 0 | 0 | 0 | 20 | 0.13 | 150 | 3000 | 申宝 | 增加一米，价格加602025.12.10，无预付款，货到现场一个月付至到货款的95%，（六个月商业银行承兑汇票），结算金额5%，质保两年，无息支付
0 | 控制柜 | SBKP-2ACL-7.5 | 0 | 0 | 0 | 0 | 10 | 0.13 | 2500 | 25000 | 申宝 | 一控二；自动交替带BA接口：只监不控 (运行、停止、故障)/带高液位报警， 不含浮球，断路器：施耐德，接触器， 继电器：正泰；二个施耐德断路器；2025.12.10，无预付款，货到现场一个月付至到货款的95%，（六个月商业银行承兑汇票），结算金额5%，质保两年，无息支付
20 | 潜水排污泵 | 50WQ20-32-5.5 | 20 | 32 | 0 | 5.5 | 76 | 0.13 | 2300 | 174800 | 申宝 | 标配电缆5米；增加一米，价格加15；2025.12.10，无预付款，货到现场一个月付至到货款的95%，（六个月商业银行承兑汇票），结算金额5%，质保两年，无息支付
0 | 自耦 | GAK-50 | 0 | 0 | 0 | 0 | 76 | 0.13 | 200 | 15200 | 申宝 | 2025.12.10，无预付款，货到现场一个月付至到货款的95%，（六个月商业银行承兑汇票），结算金额5%，质保两年，无息支付
0 | 不锈钢导杆 | 单根长度2米(2根一套) | 0 | 0 | 0 | 0 | 76 | 0.13 | 450 | 34200 | 申宝 | 增加一米，价格加280；2025.12.10，无预付款，货到现场一个月付至到货款的95%，（六个月商业银行承兑汇票），结算金额5%，质保两年，无息支付
0 | 不锈钢链条 | 长度3米 | 0 | 0 | 0 | 0 | 76 | 0.13 | 150 | 11400 | 申宝 | 增加一米，价格加602025.12.10，无预付款，货到现场一个月付至到货款的95%，（六个月商业银行承兑汇票），结算金额5%，质保两年，无息支付
0 | 控制柜 | SBKP-2ACL-5.5 | 0 | 0 | 0 | 0 | 38 | 0.13 | 1600 | 60800 | 申宝 | 一控二；自动交替带BA接口：只监不控 (运行、停止、故障)/带高液位报警， 不含浮球，断路器：施耐德，接触器， 继电器：正泰；二个施耐德断路器；2025.12.10，无预付款，货到现场一个月付至到货款的95%，（六个月商业银行承兑汇票），结算金额5%，质保两年，无息支付
21 | 潜水排污泵 | 50WQ15-35-5.5 | 15 | 35 | 0 | 5.5 | 2 | 0.13 | 2300 | 4600 | 申宝 | 标配电缆5米；增加一米，价格加15；2025.12.10，无预付款，货到现场一个月付至到货款的95%，（六个月商业银行承兑汇票），结算金额5%，质保两年，无息支付
0 | 自耦 | GAK-50 | 0 | 0 | 0 | 0 | 2 | 0.13 | 200 | 400 | 申宝 | 2025.12.10，无预付款，货到现场一个月付至到货款的95%，（六个月商业银行承兑汇票），结算金额5%，质保两年，无息支付
0 | 不锈钢导杆 | 单根长度2米(2根一套) | 0 | 0 | 0 | 0 | 2 | 0.13 | 450 | 900 | 申宝 | 增加一米，价格加280；2025.12.10，无预付款，货到现场一个月付至到货款的95%，（六个月商业银行承兑汇票），结算金额5%，质保两年，无息支付
0 | 不锈钢链条 | 长度3米 | 0 | 0 | 0 | 0 | 2 | 0.13 | 150 | 300 | 申宝 | 2025.12.10，无预付款，货到现场一个月付至到货款的95%，（六个月商业银行承兑汇票），结算金额5%，质保两年，无息支付
0 | 控制柜 | SBKP-2ACL-5.5 | 0 | 0 | 0 | 0 | 1 | 0.13 | 1600 | 1600 | 申宝 | (运行、停止、故障)/带高液位报警， 不含浮球，断路器：施耐德，接触器， 继电器：正泰；二个施耐德断路器；2025.12.10，无预付款，货到现场一个月付至到货款的95%，（六个月商业银行承兑汇票），结算金额5%，质保两年，无息支付
22 | 卫生间一体化提升装置 | 0 | 0 | 0 | 0 | 0 | 1 | 0.13 | 0 | 0 | 申宝 | 2025.12.10，无预付款，货到现场一个月付至到货款的95%，（六个月商业银行承兑汇票），结算金额5%，质保两年，无息支付
0 | 潜水排污泵 | 50WQ20-35-7.5 | 20 | 35 | 0 | 7.5 | 2 | 0.13 | 2800 | 5600 | 申宝 | 标配电缆5米；增加一米，价格加15；2025.12.10，无预付款，货到现场一个月付至到货款的95%，（六个月商业银行承兑汇票），结算金额5%，质保两年，无息支付
0 | 自耦 | GAK-50 | 0 | 0 | 0 | 0 | 2 | 0.13 | 200 | 400 | 申宝 | 2025.12.10，无预付款，货到现场一个月付至到货款的95%，（六个月商业银行承兑汇票），结算金额5%，质保两年，无息支付
0 | 不锈钢导杆 | 单根长度1米(2根一套) | 0 | 0 | 0 | 0 | 2 | 0.13 | 250 | 500 | 申宝 | 增加一米，价格加240；2025.12.10，无预付款，货到现场一个月付至到货款的95%，（六个月商业银行承兑汇票），结算金额5%，质保两年，无息支付
0 | 不锈钢链条 | 长度1米 | 0 | 0 | 0 | 0 | 2 | 0.13 | 60 | 120 | 申宝 | 增加一米，价格加602025.12.10，无预付款，货到现场一个月付至到货款的95%，（六个月商业银行承兑汇票），结算金额5%，质保两年，无息支付
0 | 不锈钢水箱 | 配置：1000*1000*1000不锈钢304水箱 一台(厚度2mm) | 0 | 0 | 0 | 0 | 1 | 0.13 | 6500 | 6500 | 申宝 | 2025.12.10，无预付款，货到现场一个月付至到货款的95%，（六个月商业银行承兑汇票），结算金额5%，质保两年，无息支付
0 | 控制柜 | SBKP-2ACL-7.5 | 0 | 0 | 0 | 0 | 1 | 0.13 | 2500 | 2500 | 申宝 | 一控二；自动交替带BA接口：只监不控 (运行、停止、故障)/带高液位报警， 不含浮球，断路器：施耐德，接触器， 继电器：正泰；二个施耐德断路器；2025.12.10，无预付款，货到现场一个月付至到货款的95%，（六个月商业银行承兑汇票），结算金额5%，质保两年，无息支付
24 | 潜水排污泵 | 80WQ60-30-11 | 60 | 30 | 0 | 11 | 12 | 0.13 | 4300 | 51600 | 申宝 | 标配电缆5米；增加一米，价格加15；2025.12.10，无预付款，货到现场一个月付至到货款的95%，（六个月商业银行承兑汇票），结算金额5%，质保两年，无息支付
0 | 自耦 | GAK-80 | 0 | 0 | 0 | 0 | 12 | 0.13 | 400 | 4800 | 申宝 | 2025.12.10，无预付款，货到现场一个月付至到货款的95%，（六个月商业银行承兑汇票），结算金额5%，质保两年，无息支付
0 | 不锈钢导杆 | 单根长度2米(2根一套) | 0 | 0 | 0 | 0 | 12 | 0.13 | 650 | 7800 | 申宝 | 增加一米，价格加280；2025.12.10，无预付款，货到现场一个月付至到货款的95%，（六个月商业银行承兑汇票），结算金额5%，质保两年，无息支付
0 | 不锈钢链条 | 长度3米 | 0 | 0 | 0 | 0 | 12 | 0.13 | 150 | 1800 | 申宝 | 增加一米，价格加602025.12.10，无预付款，货到现场一个月付至到货款的95%，（六个月商业银行承兑汇票），结算金额5%，质保两年，无息支付
0 | 控制柜 | SBKP-2ACL-11 | 0 | 0 | 0 | 0 | 6 | 0.13 | 3000 | 18000 | 申宝 | 一控二；自动交替带BA接口：只监不控 (运行、停止、故障)/带高液位报警， 不含浮球，断路器：施耐德，接触器， 继电器：正泰；二个施耐德断路器；2025.12.10，无预付款，货到现场一个月付至到货款的95%，（六个月商业银行承兑汇票），结算金额5%，质保两年，无息支付
25 | 潜水排污泵 | 65WQ36-35-7.5 | 36 | 35 | 0 | 7.5 | 3 | 0.13 | 2900 | 8700 | 申宝 | 标配电缆5米；增加一米，价格加15；2025.12.10，无预付款，货到现场一个月付至到货款的95%，（六个月商业银行承兑汇票），结算金额5%，质保两年，无息支付
0 | 自耦 | GAK-65 | 0 | 0 | 0 | 0 | 3 | 0.13 | 250 | 750 | 申宝 | 2025.12.10，无预付款，货到现场一个月付至到货款的95%，（六个月商业银行承兑汇票），结算金额5%，质保两年，无息支付
0 | 不锈钢导杆 | 单根长度2米(2根一套) | 0 | 0 | 0 | 0 | 3 | 0.13 | 450 | 1350 | 申宝 | 增加一米，价格加280；2025.12.10，无预付款，货到现场一个月付至到货款的95%，（六个月商业银行承兑汇票），结算金额5%，质保两年，无息支付
0 | 不锈钢链条 | 长度3米 | 0 | 0 | 0 | 0 | 3 | 0.13 | 150 | 450 | 申宝 | 增加一米，价格加602025.12.10，无预付款，货到现场一个月付至到货款的95%，（六个月商业银行承兑汇票），结算金额5%，质保两年，无息支付
0 | 控制柜 | SBKP-3ACL-7.5 | 0 | 0 | 0 | 0 | 1 | 0.13 | 3700 | 3700 | 申宝 | 一控三，自动交替带BA接口：只监不控 (运行、停止、故障)/带高液位报警，2025.12.10，无预付款，货到现场一个月付至到货款的95%，（六个月商业银行承兑汇票），结算金额5%，质保两年，无息支付
26 | 潜水排污泵 | 65WQ36-35-7.5 | 36 | 30 | 0 | 7.5 | 3 | 0.13 | 2900 | 8700 | 申宝 | 标配电缆5米；增加一米，价格加15；2025.12.10，无预付款，货到现场一个月付至到货款的95%，（六个月商业银行承兑汇票），结算金额5%，质保两年，无息支付
0 | 自耦 | GAK-65 | 0 | 0 | 0 | 0 | 3 | 0.13 | 250 | 750 | 申宝 | 2025.12.10，无预付款，货到现场一个月付至到货款的95%，（六个月商业银行承兑汇票），结算金额5%，质保两年，无息支付
0 | 不锈钢导杆 | 单根长度2米(2根一套) | 0 | 0 | 0 | 0 | 3 | 0.13 | 450 | 1350 | 申宝 | 增加一米，价格加280；2025.12.10，无预付款，货到现场一个月付至到货款的95%，（六个月商业银行承兑汇票），结算金额5%，质保两年，无息支付
0 | 不锈钢链条 | 长度3米 | 0 | 0 | 0 | 0 | 3 | 0.13 | 150 | 450 | 申宝 | 增加一米，价格加602025.12.10，无预付款，货到现场一个月付至到货款的95%，（六个月商业银行承兑汇票），结算金额5%，质保两年，无息支付
0 | 控制柜 | SBKP-3ACL-7.5 | 0 | 0 | 0 | 0 | 1 | 0.13 | 3700 | 3700 | 申宝 | 一控三，自动交替带BA接口：只监不控 (运行、停止、故障)/带高液位报警， 不含浮球，断路器：施耐德，接触器， 继电器：正泰；三个施耐德断路器；2025.12.10，无预付款，货到现场一个月付至到货款的95%，（六个月商业银行承兑汇票），结算金额5%，质保两年，无息支付
27 | 潜水排污泵 | 50WQ15-30-4 | 10 | 30 | 0 | 4 | 2 | 0.13 | 1650 | 3300 | 申宝 | 标配电缆5米；增加一米，价格加15；2025.12.10，无预付款，货到现场一个月付至到货款的95%，（六个月商业银行承兑汇票），结算金额5%，质保两年，无息支付
0 | 自耦 | GAK-50 | 0 | 0 | 0 | 0 | 2 | 0.13 | 200 | 400 | 申宝 | 2025.12.10，无预付款，货到现场一个月付至到货款的95%，（六个月商业银行承兑汇票），结算金额5%，质保两年，无息支付
0 | 不锈钢导杆 | 单根长度2米(2根一套) | 0 | 0 | 0 | 0 | 2 | 0.13 | 450 | 900 | 申宝 | 增加一米，价格加240；2025.12.10，无预付款，货到现场一个月付至到货款的95%，（六个月商业银行承兑汇票），结算金额5%，质保两年，无息支付
0 | 不锈钢链条 | 长度3米 | 0 | 0 | 0 | 0 | 2 | 0.13 | 150 | 300 | 申宝 | 增加一米，价格加602025.12.10，无预付款，货到现场一个月付至到货款的95%，（六个月商业银行承兑汇票），结算金额5%，质保两年，无息支付
0 | 控制柜 | SBKP-2ACL-3 | 0 | 0 | 0 | 0 | 1 | 0.13 | 1250 | 1250 | 申宝 | 一控二；自动交替带BA接口：只监不控 (运行、停止、故障)/带高液位报警， 不含浮球，断路器：施耐德，接触器， 继电器：正泰；二个施耐德断路器；2025.12.10，无预付款，货到现场一个月付至到货款的95%，（六个月商业银行承兑汇票），结算金额5%，质保两年，无息支付
0 | 浮球开关 | 控制线5米 | 0 | 0 | 0 | 0 | 223 | 0.13 | 80 | 17840 | 申宝 | 增加一米，价格加5；2025.12.10，无预付款，货到现场一个月付至到货款的95%，（六个月商业银行承兑汇票），结算金额5%，质保两年，无息支付
1 | 车库隔油沉砂废水集水井潜水排污泵 | 50WQE20-15-1.5 | 20 | 15 | 0 | 1.5 | 28 | 0.13 | 1220 | 34160 | 上海连城 | 10米电缆线2025.3.4，无预付款，货到现场验收合格后1月支付至到货金额的95%，（其中50%以半年期商业承兑汇票形式支付，50%以现金电汇形式支付），货物全送现场后，供方开具总到货金额的5%的两年银行质量保函，买方支付至结算金额的100%
0 | 控制柜 | LEC-2ACS-1.5/B-D（主要元器件：正泰） | 0 | 0 | 0 | 0 | 14 | 0.13 | 2540 | 35560 | 上海连城 | 双电源，一用一备；超高液位报警、二泵同时启动，含双电源国产系列CB级。2025.3.4，无预付款，货到现场验收合格后1月支付至到货金额的95%，（其中50%以半年期商业承兑汇票形式支付，50%以现金电汇形式支付），货物全送现场后，供方开具总到货金额的5%的两年银行质量保函，买方支付至结算金额的100%
0 | 自耦 | GAK(II)-50 | 0 | 0 | 0 | 0 | 28 | 0.13 | 340 | 9520 | 上海连城 | 2025.3.4，无预付款，货到现场验收合格后1月支付至到货金额的95%，（其中50%以半年期商业承兑汇票形式支付，50%以现金电汇形式支付），货物全送现场后，供方开具总到货金额的5%的两年银行质量保函，买方支付至结算金额的100%
0 | 浮球开关 | 0 | 0 | 0 | 0 | 0 | 28 | 0.13 | 80 | 2240 | 上海连城 | 配10米电缆线2025.3.4，无预付款，货到现场验收合格后1月支付至到货金额的95%，（其中50%以半年期商业承兑汇票形式支付，50%以现金电汇形式支付），货物全送现场后，供方开具总到货金额的5%的两年银行质量保函，买方支付至结算金额的100%
0 | 导杆 | DN32×3.5 | 0 | 0 | 0 | 0 | 28 | 0.13 | 165 | 4620 | 上海连城 | 3米镀锌导杆2025.3.4，无预付款，货到现场验收合格后1月支付至到货金额的95%，（其中50%以半年期商业承兑汇票形式支付，50%以现金电汇形式支付），货物全送现场后，供方开具总到货金额的5%的两年银行质量保函，买方支付至结算金额的100%
0 | 吊链 | 6×18 | 0 | 0 | 0 | 0 | 28 | 0.13 | 60 | 1680 | 上海连城 | 3.5米铁链一根2025.3.4，无预付款，货到现场验收合格后1月支付至到货金额的95%，（其中50%以半年期商业承兑汇票形式支付，50%以现金电汇形式支付），货物全送现场后，供方开具总到货金额的5%的两年银行质量保函，买方支付至结算金额的100%
2 | 车库隔油沉砂废水集水井潜水排污泵 | 50WQE20-15-1.5 | 20 | 15 | 0 | 1.5 | 22 | 0.13 | 1220 | 26840 | 上海连城 | 10米电缆线2025.3.4，无预付款，货到现场验收合格后1月支付至到货金额的95%，（其中50%以半年期商业承兑汇票形式支付，50%以现金电汇形式支付），货物全送现场后，供方开具总到货金额的5%的两年银行质量保函，买方支付至结算金额的100%
0 | 控制柜 | LEC-2ACS-1.5/B（主要元器件：正泰） | 0 | 0 | 0 | 0 | 11 | 0.13 | 1405 | 15455 | 上海连城 | 一用一备；超高液位报警、二泵同时启动2025.3.4，无预付款，货到现场验收合格后1月支付至到货金额的95%，（其中50%以半年期商业承兑汇票形式支付，50%以现金电汇形式支付），货物全送现场后，供方开具总到货金额的5%的两年银行质量保函，买方支付至结算金额的100%
0 | 自耦 | GAK(II)-50 | 0 | 0 | 0 | 0 | 22 | 0.13 | 340 | 7480 | 上海连城 | 2025.3.4，无预付款，货到现场验收合格后1月支付至到货金额的95%，（其中50%以半年期商业承兑汇票形式支付，50%以现金电汇形式支付），货物全送现场后，供方开具总到货金额的5%的两年银行质量保函，买方支付至结算金额的100%
0 | 浮球开关 | 0 | 0 | 0 | 0 | 0 | 22 | 0.13 | 80 | 1760 | 上海连城 | 配10米电缆线2025.3.4，无预付款，货到现场验收合格后1月支付至到货金额的95%，（其中50%以半年期商业承兑汇票形式支付，50%以现金电汇形式支付），货物全送现场后，供方开具总到货金额的5%的两年银行质量保函，买方支付至结算金额的100%
0 | 导杆 | DN32×3.5 | 0 | 0 | 0 | 0 | 22 | 0.13 | 165 | 3630 | 上海连城 | 3米镀锌导杆2025.3.4，无预付款，货到现场验收合格后1月支付至到货金额的95%，（其中50%以半年期商业承兑汇票形式支付，50%以现金电汇形式支付），货物全送现场后，供方开具总到货金额的5%的两年银行质量保函，买方支付至结算金额的100%
0 | 吊链 | 6×18 | 0 | 0 | 0 | 0 | 22 | 0.13 | 60 | 1320 | 上海连城 | 3.5米铁链一根2025.3.4，无预付款，货到现场验收合格后1月支付至到货金额的95%，（其中50%以半年期商业承兑汇票形式支付，50%以现金电汇形式支付），货物全送现场后，供方开具总到货金额的5%的两年银行质量保函，买方支付至结算金额的100%
3 | 非机动车道排水集水井潜水排污泵 | 50WQE20-15-1.5 | 20 | 15 | 0 | 1.5 | 4 | 0.13 | 1220 | 4880 | 上海连城 | 10米电缆线2025.3.4，无预付款，货到现场验收合格后1月支付至到货金额的95%，（其中50%以半年期商业承兑汇票形式支付，50%以现金电汇形式支付），货物全送现场后，供方开具总到货金额的5%的两年银行质量保函，买方支付至结算金额的100%
0 | 控制柜 | LEC-2ACS-1.5/B（主要元器件：正泰） | 0 | 0 | 0 | 0 | 2 | 0.13 | 1405 | 2810 | 上海连城 | 一用一备；超高液位报警、二泵同时启动2025.3.4，无预付款，货到现场验收合格后1月支付至到货金额的95%，（其中50%以半年期商业承兑汇票形式支付，50%以现金电汇形式支付），货物全送现场后，供方开具总到货金额的5%的两年银行质量保函，买方支付至结算金额的100%
0 | 自耦 | GAK(II)-50 | 0 | 0 | 0 | 0 | 4 | 0.13 | 340 | 1360 | 上海连城 | 2025.3.4，无预付款，货到现场验收合格后1月支付至到货金额的95%，（其中50%以半年期商业承兑汇票形式支付，50%以现金电汇形式支付），货物全送现场后，供方开具总到货金额的5%的两年银行质量保函，买方支付至结算金额的100%
0 | 浮球开关 | 0 | 0 | 0 | 0 | 0 | 4 | 0.13 | 80 | 320 | 上海连城 | 配10米电缆线2025.3.4，无预付款，货到现场验收合格后1月支付至到货金额的95%，（其中50%以半年期商业承兑汇票形式支付，50%以现金电汇形式支付），货物全送现场后，供方开具总到货金额的5%的两年银行质量保函，买方支付至结算金额的100%
0 | 导杆 | DN32×3.5 | 0 | 0 | 0 | 0 | 4 | 0.13 | 165 | 660 | 上海连城 | 3米镀锌导杆2025.3.4，无预付款，货到现场验收合格后1月支付至到货金额的95%，（其中50%以半年期商业承兑汇票形式支付，50%以现金电汇形式支付），货物全送现场后，供方开具总到货金额的5%的两年银行质量保函，买方支付至结算金额的100%
0 | 吊链 | 6×18 | 0 | 0 | 0 | 0 | 4 | 0.13 | 60 | 240 | 上海连城 | 3.5米铁链一根2025.3.4，无预付款，货到现场验收合格后1月支付至到货金额的95%，（其中50%以半年期商业承兑汇票形式支付，50%以现金电汇形式支付），货物全送现场后，供方开具总到货金额的5%的两年银行质量保函，买方支付至结算金额的100%
4 | 汽车坡道排水集水井潜水排污泵 | 80WQE50-15-4 | 50 | 15 | 0 | 4 | 4 | 0.13 | 2030 | 8120 | 上海连城 | 10米电缆线2025.3.4，无预付款，货到现场验收合格后1月支付至到货金额的95%，（其中50%以半年期商业承兑汇票形式支付，50%以现金电汇形式支付），货物全送现场后，供方开具总到货金额的5%的两年银行质量保函，买方支付至结算金额的100%
0 | 控制柜 | LEC-2ACS-4/B（主要元器件：正泰） | 0 | 0 | 0 | 0 | 2 | 0.13 | 1405 | 2810 | 上海连城 | 一用一备；超高液位报警、二泵同时启动2025.3.4，无预付款，货到现场验收合格后1月支付至到货金额的95%，（其中50%以半年期商业承兑汇票形式支付，50%以现金电汇形式支付），货物全送现场后，供方开具总到货金额的5%的两年银行质量保函，买方支付至结算金额的100%
0 | 自耦 | GAK(II)-80 | 0 | 0 | 0 | 0 | 4 | 0.13 | 590 | 2360 | 上海连城 | 2025.3.4，无预付款，货到现场验收合格后1月支付至到货金额的95%，（其中50%以半年期商业承兑汇票形式支付，50%以现金电汇形式支付），货物全送现场后，供方开具总到货金额的5%的两年银行质量保函，买方支付至结算金额的100%
0 | 浮球开关 | 0 | 0 | 0 | 0 | 0 | 4 | 0.13 | 80 | 320 | 上海连城 | 配10米电缆线2025.3.4，无预付款，货到现场验收合格后1月支付至到货金额的95%，（其中50%以半年期商业承兑汇票形式支付，50%以现金电汇形式支付），货物全送现场后，供方开具总到货金额的5%的两年银行质量保函，买方支付至结算金额的100%
0 | 导杆 | DN32×3.5 | 0 | 0 | 0 | 0 | 4 | 0.13 | 165 | 660 | 上海连城 | 3米镀锌导杆2025.3.4，无预付款，货到现场验收合格后1月支付至到货金额的95%，（其中50%以半年期商业承兑汇票形式支付，50%以现金电汇形式支付），货物全送现场后，供方开具总到货金额的5%的两年银行质量保函，买方支付至结算金额的100%
0 | 吊链 | 6×18 | 0 | 0 | 0 | 0 | 4 | 0.13 | 60 | 240 | 上海连城 | 3.5米铁链一根2025.3.4，无预付款，货到现场验收合格后1月支付至到货金额的95%，（其中50%以半年期商业承兑汇票形式支付，50%以现金电汇形式支付），货物全送现场后，供方开具总到货金额的5%的两年银行质量保函，买方支付至结算金额的100%
5 | 下沉式广场排水集水井潜水排污泵 | 80WQE50-25-5.5 | 65 | 15 | 0 | 5.5 | 3 | 0.13 | 2650 | 7950 | 上海连城 | 10米电缆线2025.3.4，无预付款，货到现场验收合格后1月支付至到货金额的95%，（其中50%以半年期商业承兑汇票形式支付，50%以现金电汇形式支付），货物全送现场后，供方开具总到货金额的5%的两年银行质量保函，买方支付至结算金额的100%
0 | 控制柜 | LEC-3ACS-5.5/B（主要元器件：正泰） | 0 | 0 | 0 | 0 | 1 | 0.13 | 2100 | 2100 | 上海连城 | 二用一备；超高液位报警、三泵同时启动2025.3.4，无预付款，货到现场验收合格后1月支付至到货金额的95%，（其中50%以半年期商业承兑汇票形式支付，50%以现金电汇形式支付），货物全送现场后，供方开具总到货金额的5%的两年银行质量保函，买方支付至结算金额的100%
0 | 自耦 | GAK(II)-80 | 0 | 0 | 0 | 0 | 3 | 0.13 | 590 | 1770 | 上海连城 | 2025.3.4，无预付款，货到现场验收合格后1月支付至到货金额的95%，（其中50%以半年期商业承兑汇票形式支付，50%以现金电汇形式支付），货物全送现场后，供方开具总到货金额的5%的两年银行质量保函，买方支付至结算金额的100%
0 | 浮球开关 | 0 | 0 | 0 | 0 | 0 | 3 | 0.13 | 80 | 240 | 上海连城 | 配10米电缆线2025.3.4，无预付款，货到现场验收合格后1月支付至到货金额的95%，（其中50%以半年期商业承兑汇票形式支付，50%以现金电汇形式支付），货物全送现场后，供方开具总到货金额的5%的两年银行质量保函，买方支付至结算金额的100%
0 | 导杆 | DN32×3.5 | 0 | 0 | 0 | 0 | 3 | 0.13 | 165 | 495 | 上海连城 | 3米镀锌导杆2025.3.4，无预付款，货到现场验收合格后1月支付至到货金额的95%，（其中50%以半年期商业承兑汇票形式支付，50%以现金电汇形式支付），货物全送现场后，供方开具总到货金额的5%的两年银行质量保函，买方支付至结算金额的100%
0 | 吊链 | 6×18 | 0 | 0 | 0 | 0 | 3 | 0.13 | 60 | 180 | 上海连城 | 3.5米铁链一根2025.3.4，无预付款，货到现场验收合格后1月支付至到货金额的95%，（其中50%以半年期商业承兑汇票形式支付，50%以现金电汇形式支付），货物全送现场后，供方开具总到货金额的5%的两年银行质量保函，买方支付至结算金额的100%
6 | 楼梯间排水集水井潜水排污泵 | 50WQE20-15-1.5 | 15 | 15 | 0 | 1.5 | 2 | 0.13 | 1220 | 2440 | 上海连城 | 10米电缆线2025.3.4，无预付款，货到现场验收合格后1月支付至到货金额的95%，（其中50%以半年期商业承兑汇票形式支付，50%以现金电汇形式支付），货物全送现场后，供方开具总到货金额的5%的两年银行质量保函，买方支付至结算金额的100%
0 | 控制柜 | LEC-2ACS-1.5/B（主要元器件：正泰） | 0 | 0 | 0 | 0 | 1 | 0.13 | 1405 | 1405 | 上海连城 | 一用一备；超高液位报警、二泵同时启动2025.3.4，无预付款，货到现场验收合格后1月支付至到货金额的95%，（其中50%以半年期商业承兑汇票形式支付，50%以现金电汇形式支付），货物全送现场后，供方开具总到货金额的5%的两年银行质量保函，买方支付至结算金额的100%
0 | 自耦 | GAK(II)-50 | 0 | 0 | 0 | 0 | 2 | 0.13 | 340 | 680 | 上海连城 | 2025.3.4，无预付款，货到现场验收合格后1月支付至到货金额的95%，（其中50%以半年期商业承兑汇票形式支付，50%以现金电汇形式支付），货物全送现场后，供方开具总到货金额的5%的两年银行质量保函，买方支付至结算金额的100%
0 | 浮球开关 | 0 | 0 | 0 | 0 | 0 | 2 | 0.13 | 80 | 160 | 上海连城 | 配10米电缆线2025.3.4，无预付款，货到现场验收合格后1月支付至到货金额的95%，（其中50%以半年期商业承兑汇票形式支付，50%以现金电汇形式支付），货物全送现场后，供方开具总到货金额的5%的两年银行质量保函，买方支付至结算金额的100%
0 | 导杆 | DN32×3.5 | 0 | 0 | 0 | 0 | 2 | 0.13 | 165 | 330 | 上海连城 | 3米镀锌导杆2025.3.4，无预付款，货到现场验收合格后1月支付至到货金额的95%，（其中50%以半年期商业承兑汇票形式支付，50%以现金电汇形式支付），货物全送现场后，供方开具总到货金额的5%的两年银行质量保函，买方支付至结算金额的100%
0 | 吊链 | 6×18 | 0 | 0 | 0 | 0 | 2 | 0.13 | 60 | 120 | 上海连城 | 3.5米铁链一根2025.3.4，无预付款，货到现场验收合格后1月支付至到货金额的95%，（其中50%以半年期商业承兑汇票形式支付，50%以现金电汇形式支付），货物全送现场后，供方开具总到货金额的5%的两年银行质量保函，买方支付至结算金额的100%
7 | 机房排水集水井潜水排污泵 | 80WQE50-15-4 | 40 | 14 | 0 | 4 | 10 | 0.13 | 2030 | 20300 | 上海连城 | 10米电缆线2025.3.4，无预付款，货到现场验收合格后1月支付至到货金额的95%，（其中50%以半年期商业承兑汇票形式支付，50%以现金电汇形式支付），货物全送现场后，供方开具总到货金额的5%的两年银行质量保函，买方支付至结算金额的100%
0 | 控制柜 | LEC-2ACS-4/B（主要元器件：正泰） | 0 | 0 | 0 | 0 | 5 | 0.13 | 1405 | 7025 | 上海连城 | 一用一备；超高液位报警、二泵同时启动2025.3.4，无预付款，货到现场验收合格后1月支付至到货金额的95%，（其中50%以半年期商业承兑汇票形式支付，50%以现金电汇形式支付），货物全送现场后，供方开具总到货金额的5%的两年银行质量保函，买方支付至结算金额的100%
0 | 自耦 | GAK(II)-80 | 0 | 0 | 0 | 0 | 10 | 0.13 | 590 | 5900 | 上海连城 | 2025.3.4，无预付款，货到现场验收合格后1月支付至到货金额的95%，（其中50%以半年期商业承兑汇票形式支付，50%以现金电汇形式支付），货物全送现场后，供方开具总到货金额的5%的两年银行质量保函，买方支付至结算金额的100%
0 | 浮球开关 | 0 | 0 | 0 | 0 | 0 | 10 | 0.13 | 80 | 800 | 上海连城 | 配10米电缆线2025.3.4，无预付款，货到现场验收合格后1月支付至到货金额的95%，（其中50%以半年期商业承兑汇票形式支付，50%以现金电汇形式支付），货物全送现场后，供方开具总到货金额的5%的两年银行质量保函，买方支付至结算金额的100%
0 | 导杆 | DN32×3.5 | 0 | 0 | 0 | 0 | 10 | 0.13 | 165 | 1650 | 上海连城 | 3米镀锌导杆2025.3.4，无预付款，货到现场验收合格后1月支付至到货金额的95%，（其中50%以半年期商业承兑汇票形式支付，50%以现金电汇形式支付），货物全送现场后，供方开具总到货金额的5%的两年银行质量保函，买方支付至结算金额的100%
0 | 吊链 | 6×18 | 0 | 0 | 0 | 0 | 10 | 0.13 | 60 | 600 | 上海连城 | 3.5米铁链一根2025.3.4，无预付款，货到现场验收合格后1月支付至到货金额的95%，（其中50%以半年期商业承兑汇票形式支付，50%以现金电汇形式支付），货物全送现场后，供方开具总到货金额的5%的两年银行质量保函，买方支付至结算金额的100%
8 | 空调机房排水集水井潜水排污泵 | 50WQE20-15-1.5 | 20 | 15 | 0 | 1.5 | 4 | 0.13 | 1220 | 4880 | 上海连城 | 10米电缆线2025.3.4，无预付款，货到现场验收合格后1月支付至到货金额的95%，（其中50%以半年期商业承兑汇票形式支付，50%以现金电汇形式支付），货物全送现场后，供方开具总到货金额的5%的两年银行质量保函，买方支付至结算金额的100%
0 | 控制柜 | LEC-2ACS-1.5/B（主要元器件：正泰） | 0 | 0 | 0 | 0 | 2 | 0.13 | 1405 | 2810 | 上海连城 | 一用一备；超高液位报警、二泵同时启动2025.3.4，无预付款，货到现场验收合格后1月支付至到货金额的95%，（其中50%以半年期商业承兑汇票形式支付，50%以现金电汇形式支付），货物全送现场后，供方开具总到货金额的5%的两年银行质量保函，买方支付至结算金额的100%
0 | 自耦 | GAK(II)-50 | 0 | 0 | 0 | 0 | 4 | 0.13 | 340 | 1360 | 上海连城 | 2025.3.4，无预付款，货到现场验收合格后1月支付至到货金额的95%，（其中50%以半年期商业承兑汇票形式支付，50%以现金电汇形式支付），货物全送现场后，供方开具总到货金额的5%的两年银行质量保函，买方支付至结算金额的100%
0 | 浮球开关 | 0 | 0 | 0 | 0 | 0 | 4 | 0.13 | 80 | 320 | 上海连城 | 配10米电缆线2025.3.4，无预付款，货到现场验收合格后1月支付至到货金额的95%，（其中50%以半年期商业承兑汇票形式支付，50%以现金电汇形式支付），货物全送现场后，供方开具总到货金额的5%的两年银行质量保函，买方支付至结算金额的100%
0 | 导杆 | DN32×3.5 | 0 | 0 | 0 | 0 | 4 | 0.13 | 165 | 660 | 上海连城 | 3米镀锌导杆2025.3.4，无预付款，货到现场验收合格后1月支付至到货金额的95%，（其中50%以半年期商业承兑汇票形式支付，50%以现金电汇形式支付），货物全送现场后，供方开具总到货金额的5%的两年银行质量保函，买方支付至结算金额的100%
0 | 吊链 | 6×18 | 0 | 0 | 0 | 0 | 4 | 0.13 | 60 | 240 | 上海连城 | 3.5米铁链一根2025.3.4，无预付款，货到现场验收合格后1月支付至到货金额的95%，（其中50%以半年期商业承兑汇票形式支付，50%以现金电汇形式支付），货物全送现场后，供方开具总到货金额的5%的两年银行质量保函，买方支付至结算金额的100%
9 | 消防电梯排水集水井潜水排污泵 | 65WQE30-22-4 | 36 | 17 | 0 | 4 | 6 | 0.13 | 1660 | 9960 | 上海连城 | 10米电缆线2025.3.4，无预付款，货到现场验收合格后1月支付至到货金额的95%，（其中50%以半年期商业承兑汇票形式支付，50%以现金电汇形式支付），货物全送现场后，供方开具总到货金额的5%的两年银行质量保函，买方支付至结算金额的100%
0 | 控制柜 | LEC-2ACS-4/B-D（主要元器件：正泰） | 0 | 0 | 0 | 0 | 3 | 0.13 | 2560 | 7680 | 上海连城 | 双电源，一用一备；超高液位报警、二泵同时启动，含双电源国产系列CB级。2025.3.4，无预付款，货到现场验收合格后1月支付至到货金额的95%，（其中50%以半年期商业承兑汇票形式支付，50%以现金电汇形式支付），货物全送现场后，供方开具总到货金额的5%的两年银行质量保函，买方支付至结算金额的100%
0 | 自耦 | GAK(II)-65 | 0 | 0 | 0 | 0 | 6 | 0.13 | 410 | 2460 | 上海连城 | 2025.3.4，无预付款，货到现场验收合格后1月支付至到货金额的95%，（其中50%以半年期商业承兑汇票形式支付，50%以现金电汇形式支付），货物全送现场后，供方开具总到货金额的5%的两年银行质量保函，买方支付至结算金额的100%
0 | 浮球开关 | 0 | 0 | 0 | 0 | 0 | 6 | 0.13 | 80 | 480 | 上海连城 | 配10米电缆线2025.3.4，无预付款，货到现场验收合格后1月支付至到货金额的95%，（其中50%以半年期商业承兑汇票形式支付，50%以现金电汇形式支付），货物全送现场后，供方开具总到货金额的5%的两年银行质量保函，买方支付至结算金额的100%
0 | 导杆 | DN32×3.5 | 0 | 0 | 0 | 0 | 6 | 0.13 | 165 | 990 | 上海连城 | 3米镀锌导杆2025.3.4，无预付款，货到现场验收合格后1月支付至到货金额的95%，（其中50%以半年期商业承兑汇票形式支付，50%以现金电汇形式支付），货物全送现场后，供方开具总到货金额的5%的两年银行质量保函，买方支付至结算金额的100%
0 | 吊链 | 6×18 | 0 | 0 | 0 | 0 | 6 | 0.13 | 60 | 360 | 上海连城 | 3.5米铁链一根2025.3.4，无预付款，货到现场验收合格后1月支付至到货金额的95%，（其中50%以半年期商业承兑汇票形式支付，50%以现金电汇形式支付），货物全送现场后，供方开具总到货金额的5%的两年银行质量保函，买方支付至结算金额的100%
10 | 消防水泵房集水井潜水排污泵 | 80WQE50-20-5.5 | 55 | 15 | 0 | 5.5 | 4 | 0.13 | 2650 | 10600 | 上海连城 | 10米电缆线2025.3.4，无预付款，货到现场验收合格后1月支付至到货金额的95%，（其中50%以半年期商业承兑汇票形式支付，50%以现金电汇形式支付），货物全送现场后，供方开具总到货金额的5%的两年银行质量保函，买方支付至结算金额的100%
0 | 控制柜 | LEC-4ACS-5.5/B-D（主要元器件：正泰） | 0 | 0 | 0 | 0 | 1 | 0.13 | 4800 | 4800 | 上海连城 | 双电源，一用一备；超高液位报警、二泵同时启动，含双电源国产系列CB级。2025.3.4，无预付款，货到现场验收合格后1月支付至到货金额的95%，（其中50%以半年期商业承兑汇票形式支付，50%以现金电汇形式支付），货物全送现场后，供方开具总到货金额的5%的两年银行质量保函，买方支付至结算金额的100%
0 | 自耦 | GAK(II)-80 | 0 | 0 | 0 | 0 | 4 | 0.13 | 590 | 2360 | 上海连城 | 2025.3.4，无预付款，货到现场验收合格后1月支付至到货金额的95%，（其中50%以半年期商业承兑汇票形式支付，50%以现金电汇形式支付），货物全送现场后，供方开具总到货金额的5%的两年银行质量保函，买方支付至结算金额的100%
0 | 浮球开关 | 0 | 0 | 0 | 0 | 0 | 4 | 0.13 | 80 | 320 | 上海连城 | 配10米电缆线2025.3.4，无预付款，货到现场验收合格后1月支付至到货金额的95%，（其中50%以半年期商业承兑汇票形式支付，50%以现金电汇形式支付），货物全送现场后，供方开具总到货金额的5%的两年银行质量保函，买方支付至结算金额的100%
0 | 导杆 | DN32×3.5 | 0 | 0 | 0 | 0 | 4 | 0.13 | 165 | 660 | 上海连城 | 3米镀锌导杆2025.3.4，无预付款，货到现场验收合格后1月支付至到货金额的95%，（其中50%以半年期商业承兑汇票形式支付，50%以现金电汇形式支付），货物全送现场后，供方开具总到货金额的5%的两年银行质量保函，买方支付至结算金额的100%
0 | 吊链 | 6×18 | 0 | 0 | 0 | 0 | 4 | 0.13 | 60 | 240 | 上海连城 | 3.5米铁链一根2025.3.4，无预付款，货到现场验收合格后1月支付至到货金额的95%，（其中50%以半年期商业承兑汇票形式支付，50%以现金电汇形式支付），货物全送现场后，供方开具总到货金额的5%的两年银行质量保函，买方支付至结算金额的100%
11 | 消防报警阀间排水集水井潜水排污泵 | 80WQE50-15-4 | 50 | 15 | 0 | 4 | 4 | 0.13 | 2030 | 8120 | 上海连城 | 10米电缆线2025.3.4，无预付款，货到现场验收合格后1月支付至到货金额的95%，（其中50%以半年期商业承兑汇票形式支付，50%以现金电汇形式支付），货物全送现场后，供方开具总到货金额的5%的两年银行质量保函，买方支付至结算金额的100%
0 | 控制柜 | LEC-2ACS-4/B-D（主要元器件：正泰） | 0 | 0 | 0 | 0 | 2 | 0.13 | 2560 | 5120 | 上海连城 | 双电源，一用一备；超高液位报警、二泵同时启动，含双电源国产系列CB级。2025.3.4，无预付款，货到现场验收合格后1月支付至到货金额的95%，（其中50%以半年期商业承兑汇票形式支付，50%以现金电汇形式支付），货物全送现场后，供方开具总到货金额的5%的两年银行质量保函，买方支付至结算金额的100%
0 | 自耦 | GAK(II)-80 | 0 | 0 | 0 | 0 | 4 | 0.13 | 590 | 2360 | 上海连城 | 2025.3.4，无预付款，货到现场验收合格后1月支付至到货金额的95%，（其中50%以半年期商业承兑汇票形式支付，50%以现金电汇形式支付），货物全送现场后，供方开具总到货金额的5%的两年银行质量保函，买方支付至结算金额的100%
0 | 浮球开关 | 0 | 0 | 0 | 0 | 0 | 4 | 0.13 | 80 | 320 | 上海连城 | 配10米电缆线2025.3.4，无预付款，货到现场验收合格后1月支付至到货金额的95%，（其中50%以半年期商业承兑汇票形式支付，50%以现金电汇形式支付），货物全送现场后，供方开具总到货金额的5%的两年银行质量保函，买方支付至结算金额的100%
0 | 导杆 | DN32×3.5 | 0 | 0 | 0 | 0 | 4 | 0.13 | 165 | 660 | 上海连城 | 3米镀锌导杆2025.3.4，无预付款，货到现场验收合格后1月支付至到货金额的95%，（其中50%以半年期商业承兑汇票形式支付，50%以现金电汇形式支付），货物全送现场后，供方开具总到货金额的5%的两年银行质量保函，买方支付至结算金额的100%
0 | 吊链 | 6×18 | 0 | 0 | 0 | 0 | 4 | 0.13 | 60 | 240 | 上海连城 | 3.5米铁链一根2025.3.4，无预付款，货到现场验收合格后1月支付至到货金额的95%，（其中50%以半年期商业承兑汇票形式支付，50%以现金电汇形式支付），货物全送现场后，供方开具总到货金额的5%的两年银行质量保函，买方支付至结算金额的100%
12 | 污水间地面排水集水井潜水排污泵 | 50WQE20-15-1.5 | 20 | 15 | 0 | 1.5 | 4 | 0.13 | 1220 | 4880 | 上海连城 | 10米电缆线2025.3.4，无预付款，货到现场验收合格后1月支付至到货金额的95%，（其中50%以半年期商业承兑汇票形式支付，50%以现金电汇形式支付），货物全送现场后，供方开具总到货金额的5%的两年银行质量保函，买方支付至结算金额的100%
0 | 控制柜 | LEC-2ACS-1.5/B（主要元器件：正泰） | 0 | 0 | 0 | 0 | 2 | 0.13 | 1405 | 2810 | 上海连城 | 一用一备；超高液位报警、二泵同时启动2025.3.4，无预付款，货到现场验收合格后1月支付至到货金额的95%，（其中50%以半年期商业承兑汇票形式支付，50%以现金电汇形式支付），货物全送现场后，供方开具总到货金额的5%的两年银行质量保函，买方支付至结算金额的100%
0 | 自耦 | GAK(II)-50 | 0 | 0 | 0 | 0 | 4 | 0.13 | 340 | 1360 | 上海连城 | 2025.3.4，无预付款，货到现场验收合格后1月支付至到货金额的95%，（其中50%以半年期商业承兑汇票形式支付，50%以现金电汇形式支付），货物全送现场后，供方开具总到货金额的5%的两年银行质量保函，买方支付至结算金额的100%
0 | 浮球开关 | 0 | 0 | 0 | 0 | 0 | 4 | 0.13 | 80 | 320 | 上海连城 | 配10米电缆线2025.3.4，无预付款，货到现场验收合格后1月支付至到货金额的95%，（其中50%以半年期商业承兑汇票形式支付，50%以现金电汇形式支付），货物全送现场后，供方开具总到货金额的5%的两年银行质量保函，买方支付至结算金额的100%
0 | 导杆 | DN32×3.5 | 0 | 0 | 0 | 0 | 4 | 0.13 | 165 | 660 | 上海连城 | 3米镀锌导杆2025.3.4，无预付款，货到现场验收合格后1月支付至到货金额的95%，（其中50%以半年期商业承兑汇票形式支付，50%以现金电汇形式支付），货物全送现场后，供方开具总到货金额的5%的两年银行质量保函，买方支付至结算金额的100%
0 | 吊链 | 6×18 | 0 | 0 | 0 | 0 | 4 | 0.13 | 60 | 240 | 上海连城 | 3.5米铁链一根2025.3.4，无预付款，货到现场验收合格后1月支付至到货金额的95%，（其中50%以半年期商业承兑汇票形式支付，50%以现金电汇形式支付），货物全送现场后，供方开具总到货金额的5%的两年银行质量保函，买方支付至结算金额的100%
13 | 客梯排水集水井潜水排污泵 | 50WQE15-22-2.2 | 15 | 17 | 0 | 2.2 | 10 | 0.13 | 1340 | 13400 | 上海连城 | 10米电缆线2025.3.4，无预付款，货到现场验收合格后1月支付至到货金额的95%，（其中50%以半年期商业承兑汇票形式支付，50%以现金电汇形式支付），货物全送现场后，供方开具总到货金额的5%的两年银行质量保函，买方支付至结算金额的100%
0 | 控制柜 | LEC-2ACS-2.2/B（主要元器件：正泰） | 0 | 0 | 0 | 0 | 5 | 0.13 | 1405 | 7025 | 上海连城 | 一用一备；超高液位报警、二泵同时启动2025.3.4，无预付款，货到现场验收合格后1月支付至到货金额的95%，（其中50%以半年期商业承兑汇票形式支付，50%以现金电汇形式支付），货物全送现场后，供方开具总到货金额的5%的两年银行质量保函，买方支付至结算金额的100%
0 | 自耦 | GAK(II)-50 | 0 | 0 | 0 | 0 | 10 | 0.13 | 340 | 3400 | 上海连城 | 2025.3.4，无预付款，货到现场验收合格后1月支付至到货金额的95%，（其中50%以半年期商业承兑汇票形式支付，50%以现金电汇形式支付），货物全送现场后，供方开具总到货金额的5%的两年银行质量保函，买方支付至结算金额的100%
0 | 浮球开关 | 0 | 0 | 0 | 0 | 0 | 4 | 0.13 | 80 | 320 | 上海连城 | 配10米电缆线2025.3.4，无预付款，货到现场验收合格后1月支付至到货金额的95%，（其中50%以半年期商业承兑汇票形式支付，50%以现金电汇形式支付），货物全送现场后，供方开具总到货金额的5%的两年银行质量保函，买方支付至结算金额的100%
0 | 导杆 | DN32×3.5 | 0 | 0 | 0 | 0 | 4 | 0.13 | 165 | 660 | 上海连城 | 3米镀锌导杆2025.3.4，无预付款，货到现场验收合格后1月支付至到货金额的95%，（其中50%以半年期商业承兑汇票形式支付，50%以现金电汇形式支付），货物全送现场后，供方开具总到货金额的5%的两年银行质量保函，买方支付至结算金额的100%
0 | 吊链 | 6×18 | 0 | 0 | 0 | 0 | 4 | 0.13 | 60 | 240 | 上海连城 | 3.5米铁链一根2025.3.4，无预付款，货到现场验收合格后1月支付至到货金额的95%，（其中50%以半年期商业承兑汇票形式支付，50%以现金电汇形式支付），货物全送现场后，供方开具总到货金额的5%的两年银行质量保函，买方支付至结算金额的100%
14 | 电缆沟排水集水井潜水排污泵 | 65WQE30-10-1.5 | 30 | 10 | 0 | 1.5 | 4 | 0.13 | 1545 | 6180 | 上海连城 | 10米电缆线2025.3.4，无预付款，货到现场验收合格后1月支付至到货金额的95%，（其中50%以半年期商业承兑汇票形式支付，50%以现金电汇形式支付），货物全送现场后，供方开具总到货金额的5%的两年银行质量保函，买方支付至结算金额的100%
0 | 控制柜 | LEC-2ACS-1.5/B（主要元器件：正泰） | 0 | 0 | 0 | 0 | 2 | 0.13 | 3500 | 7000 | 上海连城 | 一用一备、超高液位报警、二泵同时启动，户外型安装（箱体材质冷轧钢板）2025.3.4，无预付款，货到现场验收合格后1月支付至到货金额的95%，（其中50%以半年期商业承兑汇票形式支付，50%以现金电汇形式支付），货物全送现场后，供方开具总到货金额的5%的两年银行质量保函，买方支付至结算金额的100%
0 | 自耦 | GAK(II)-65 | 0 | 0 | 0 | 0 | 4 | 0.13 | 410 | 1640 | 上海连城 | 2025.3.4，无预付款，货到现场验收合格后1月支付至到货金额的95%，（其中50%以半年期商业承兑汇票形式支付，50%以现金电汇形式支付），货物全送现场后，供方开具总到货金额的5%的两年银行质量保函，买方支付至结算金额的100%
0 | 浮球开关 | 0 | 0 | 0 | 0 | 0 | 4 | 0.13 | 80 | 320 | 上海连城 | 配10米电缆线2025.3.4，无预付款，货到现场验收合格后1月支付至到货金额的95%，（其中50%以半年期商业承兑汇票形式支付，50%以现金电汇形式支付），货物全送现场后，供方开具总到货金额的5%的两年银行质量保函，买方支付至结算金额的100%
0 | 导杆 | DN32×3.5 | 0 | 0 | 0 | 0 | 4 | 0.13 | 165 | 660 | 上海连城 | 3米镀锌导杆2025.3.4，无预付款，货到现场验收合格后1月支付至到货金额的95%，（其中50%以半年期商业承兑汇票形式支付，50%以现金电汇形式支付），货物全送现场后，供方开具总到货金额的5%的两年银行质量保函，买方支付至结算金额的100%
0 | 吊链 | 6×18 | 0 | 0 | 0 | 0 | 4 | 0.13 | 60 | 240 | 上海连城 | 3.5米铁链一根2025.3.4，无预付款，货到现场验收合格后1月支付至到货金额的95%，（其中50%以半年期商业承兑汇票形式支付，50%以现金电汇形式支付），货物全送现场后，供方开具总到货金额的5%的两年银行质量保函，买方支付至结算金额的100%
15 | 电缆夹层排水集水井潜水排污泵 | 50WQE20-15-1.5 | 10 | 15 | 0 | 1.5 | 4 | 0.13 | 1340 | 5360 | 上海连城 | 10米电缆线2025.3.4，无预付款，货到现场验收合格后1月支付至到货金额的95%，（其中50%以半年期商业承兑汇票形式支付，50%以现金电汇形式支付），货物全送现场后，供方开具总到货金额的5%的两年银行质量保函，买方支付至结算金额的100%
0 | 控制柜 | LEC-2ACS-21.5/B（主要元器件：正泰） | 0 | 0 | 0 | 0 | 2 | 0.13 | 1405 | 2810 | 上海连城 | 一用一备；超高液位报警、二泵同时启动2025.3.4，无预付款，货到现场验收合格后1月支付至到货金额的95%，（其中50%以半年期商业承兑汇票形式支付，50%以现金电汇形式支付），货物全送现场后，供方开具总到货金额的5%的两年银行质量保函，买方支付至结算金额的100%
0 | 自耦 | GAK(II)-50 | 0 | 0 | 0 | 0 | 4 | 0.13 | 340 | 1360 | 上海连城 | 2025.3.4，无预付款，货到现场验收合格后1月支付至到货金额的95%，（其中50%以半年期商业承兑汇票形式支付，50%以现金电汇形式支付），货物全送现场后，供方开具总到货金额的5%的两年银行质量保函，买方支付至结算金额的100%
0 | 浮球开关 | 0 | 0 | 0 | 0 | 0 | 4 | 0.13 | 80 | 320 | 上海连城 | 配10米电缆线2025.3.4，无预付款，货到现场验收合格后1月支付至到货金额的95%，（其中50%以半年期商业承兑汇票形式支付，50%以现金电汇形式支付），货物全送现场后，供方开具总到货金额的5%的两年银行质量保函，买方支付至结算金额的100%
0 | 导杆 | DN32×3.5 | 0 | 0 | 0 | 0 | 4 | 0.13 | 165 | 660 | 上海连城 | 3米镀锌导杆2025.3.4，无预付款，货到现场验收合格后1月支付至到货金额的95%，（其中50%以半年期商业承兑汇票形式支付，50%以现金电汇形式支付），货物全送现场后，供方开具总到货金额的5%的两年银行质量保函，买方支付至结算金额的100%
0 | 吊链 | 6×18 | 0 | 0 | 0 | 0 | 4 | 0.13 | 60 | 240 | 上海连城 | 3.5米铁链一根2025.3.4，无预付款，货到现场验收合格后1月支付至到货金额的95%，（其中50%以半年期商业承兑汇票形式支付，50%以现金电汇形式支付），货物全送现场后，供方开具总到货金额的5%的两年银行质量保函，买方支付至结算金额的100%
16 | 集水井潜水排污泵 | 50WQE20-15-1.5 | 20 | 15 | 0 | 1.5 | 2 | 0.13 | 1220 | 2440 | 上海连城 | 10米电缆线2025.3.4，无预付款，货到现场验收合格后1月支付至到货金额的95%，（其中50%以半年期商业承兑汇票形式支付，50%以现金电汇形式支付），货物全送现场后，供方开具总到货金额的5%的两年银行质量保函，买方支付至结算金额的100%
0 | 控制柜 | LEC-2ACS-1.5/B（主要元器件：正泰） | 0 | 0 | 0 | 0 | 1 | 0.13 | 1405 | 1405 | 上海连城 | 一用一备；超高液位报警、二泵同时启动2025.3.4，无预付款，货到现场验收合格后1月支付至到货金额的95%，（其中50%以半年期商业承兑汇票形式支付，50%以现金电汇形式支付），货物全送现场后，供方开具总到货金额的5%的两年银行质量保函，买方支付至结算金额的100%
0 | 自耦 | GAK(II)-50 | 0 | 0 | 0 | 0 | 2 | 0.13 | 340 | 680 | 上海连城 | 2025.3.4，无预付款，货到现场验收合格后1月支付至到货金额的95%，（其中50%以半年期商业承兑汇票形式支付，50%以现金电汇形式支付），货物全送现场后，供方开具总到货金额的5%的两年银行质量保函，买方支付至结算金额的100%
17 | 浮球开关 | 0 | 0 | 0 | 0 | 0 | 2 | 0.13 | 80 | 160 | 上海连城 | 配10米电缆线2025.3.4，无预付款，货到现场验收合格后1月支付至到货金额的95%，（其中50%以半年期商业承兑汇票形式支付，50%以现金电汇形式支付），货物全送现场后，供方开具总到货金额的5%的两年银行质量保函，买方支付至结算金额的100%
18 | 导杆 | DN32×3.5 | 0 | 0 | 0 | 0 | 2 | 0.13 | 165 | 330 | 上海连城 | 3米镀锌导杆2025.3.4，无预付款，货到现场验收合格后1月支付至到货金额的95%，（其中50%以半年期商业承兑汇票形式支付，50%以现金电汇形式支付），货物全送现场后，供方开具总到货金额的5%的两年银行质量保函，买方支付至结算金额的100%
19 | 吊链 | 6×18 | 0 | 0 | 0 | 0 | 2 | 0.13 | 60 | 120 | 上海连城 | 3.5米铁链一根2025.3.4，无预付款，货到现场验收合格后1月支付至到货金额的95%，（其中50%以半年期商业承兑汇票形式支付，50%以现金电汇形式支付），货物全送现场后，供方开具总到货金额的5%的两年银行质量保函，买方支付至结算金额的100%
1 | 潜污泵 | 65WQC40-23-5.5 | 40 | 23 | 0 | 5.5 | 72 | 0.13 | 1934 | 139248 | 上海连成 | 含耦合装置，2米标配导杆、吊链，8米四芯电缆，铸铁材质。带搅匀功能,电泳漆。2025.10.9,预付当批货款金额30%，供方提供等额预付款保函（现金转账），货到现场一个月付至结算金额97%（先抵扣预付款后再支付当批货款，现金转账），质保金3%的结算金额，质保2年。
0 | 耦合 | DN65 | 0 | 0 | 0 | 0 | 0 | 0 | 0 | 0 | 上海连成 | 0
0 | 控制柜 | LEC-2ACS-5.5/B-BA | 0 | 0 | 0 | 0 | 36 | 0 | 868 | 31248 | 上海连成 | 一控二，四芯,主要器件国产，含两个浮球，（信号线8米）低液位停泵，高液位启一台泵，超高液位启2台泵并报警。BA系统对其运行状态和故障进行监视；2025.10.9,预付当批货款金额30%，供方提供等额预付款保函（现金转账），货到现场一个月付至结算金额97%（先抵扣预付款后再支付当批货款，现金转账），质保金3%的结算金额，质保2年。
2 | 潜污泵 | 50WQC25-18-3 | 25 | 18 | 0 | 3 | 4 | 0.13 | 1301 | 5204 | 上海连成 | 含耦合装置，2米标配导杆、吊链，8米四芯电缆，铸铁材质。带搅匀功能,电泳漆。2025.10.9,预付当批货款金额30%，供方提供等额预付款保函（现金转账），货到现场一个月付至结算金额97%（先抵扣预付款后再支付当批货款，现金转账），质保金3%的结算金额，质保2年。
0 | 耦合 | DN50 | 0 | 0 | 0 | 0 | 0 | 0 | 0 | 0 | 上海连成 | 0
0 | 控制柜 | LEC-2ACS-3/B-BA | 0 | 0 | 0 | 0 | 2 | 0 | 868 | 1736 | 上海连成 | 一控二，四芯,主要器件国产，含两个浮球，（信号线8米）低液位停泵，高液位启一台泵，超高液位启2台泵并报警。BA系统对其运行状态和故障进行监视；2025.10.9,预付当批货款金额30%，供方提供等额预付款保函（现金转账），货到现场一个月付至结算金额97%（先抵扣预付款后再支付当批货款，现金转账），质保金3%的结算金额，质保2年。
3 | 污水泵 | 50WQC10-25-3 | 10 | 25 | 0 | 3 | 10 | 0.13 | 1301 | 13010 | 上海连成 | 含耦合装置，1.5米标配导杆、吊链，8米四芯电缆，铸铁材质。带搅匀功能,电泳漆。2025.10.9,预付当批货款金额30%，供方提供等额预付款保函（现金转账），货到现场一个月付至结算金额97%（先抵扣预付款后再支付当批货款，现金转账），质保金3%的结算金额，质保2年。
0 | 耦合 | DN50 | 0 | 0 | 0 | 0 | 0 | 0 | 0 | 0 | 上海连成 | 0
0 | 控制柜 | LCC-2ACS-3/B | 0 | 0 | 0 | 0 | 5 | 0 | 868 | 4340 | 上海连成 | 一控二，四芯,主要器件国产，含两个浮球，（信号线8米）低液位停泵，高液位启一台泵，超高液位启2台泵并报警。BA系统对其运行状态和故障进行监视；2025.10.9,预付当批货款金额30%，供方提供等额预付款保函（现金转账），货到现场一个月付至结算金额97%（先抵扣预付款后再支付当批货款，现金转账），质保金3%的结算金额，质保2年。
4 | 污水泵 | 50WQC40-15-3 | 40 | 15 | 0 | 3 | 2 | 0.13 | 1301 | 2602 | 上海连成 | 含耦合装置，2米标配导杆、吊链，8米四芯电缆，铸铁材质。带搅匀功能,电泳漆。2025.10.9,预付当批货款金额30%，供方提供等额预付款保函（现金转账），货到现场一个月付至结算金额97%（先抵扣预付款后再支付当批货款，现金转账），质保金3%的结算金额，质保2年。
0 | 耦合 | DN50 | 0 | 0 | 0 | 0 | 0 | 0 | 0 | 0 | 上海连成 | 0
0 | 控制柜 | LCC-2ACS-3/B-BA | 0 | 0 | 0 | 0 | 1 | 0 | 868 | 868 | 上海连成 | 一控二，四芯,主要器件国产，含两个浮球，（信号线8米）低液位停泵，高液位启一台泵，超高液位启2台泵并报警。BA系统对其运行状态和故障进行监视；2025.10.9,预付当批货款金额30%，供方提供等额预付款保函（现金转账），货到现场一个月付至结算金额97%（先抵扣预付款后再支付当批货款，现金转账），质保金3%的结算金额，质保2年。
5 | 潜污泵 | 50WQC40-15-3 | 40 | 15 | 0 | 3 | 6 | 0.13 | 1301 | 7806 | 上海连成 | 含耦合装置，2米标配导杆、吊链，8米四芯电缆，铸铁材质。带搅匀功能,电泳漆。2025.10.9,预付当批货款金额30%，供方提供等额预付款保函（现金转账），货到现场一个月付至结算金额97%（先抵扣预付款后再支付当批货款，现金转账），质保金3%的结算金额，质保2年。
0 | 耦合 | DN50 | 0 | 0 | 0 | 0 | 0 | 0 | 0 | 0 | 上海连成 | 0
0 | 控制柜 | LCC-2ACS-3/B-BA | 0 | 0 | 0 | 0 | 3 | 0 | 868 | 2604 | 上海连成 | 一控二，四芯,主要器件国产，含两个浮球，（信号线8米）低液位停泵，高液位启一台泵，超高液位启2台泵并报警。BA系统对其运行状态和故障进行监视；2025.10.9,预付当批货款金额30%，供方提供等额预付款保函（现金转账），货到现场一个月付至结算金额97%（先抵扣预付款后再支付当批货款，现金转账），质保金3%的结算金额，质保2年。
6 | 潜污泵 | 50WQC40-15-3 | 40 | 15 | 0 | 3 | 4 | 0.13 | 1301 | 5204 | 上海连成 | 含耦合装置，2米标配导杆、吊链，8米四芯电缆，铸铁材质。带搅匀功能,电泳漆。2025.10.9,预付当批货款金额30%，供方提供等额预付款保函（现金转账），货到现场一个月付至结算金额97%（先抵扣预付款后再支付当批货款，现金转账），质保金3%的结算金额，质保2年。
0 | 耦合 | DN50 | 0 | 0 | 0 | 0 | 0 | 0 | 0 | 0 | 上海连成 | 0
0 | 控制柜 | LCC-2ACS-3/B | 0 | 0 | 0 | 0 | 2 | 0 | 868 | 1736 | 上海连成 | 一控二，四芯,主要器件国产，含两个浮球，（信号线8米）低液位停泵，高液位启一台泵，超高液位启2台泵并报警。BA系统对其运行状态和故障进行监视；2025.10.9,预付当批货款金额30%，供方提供等额预付款保函（现金转账），货到现场一个月付至结算金额97%（先抵扣预付款后再支付当批货款，现金转账），质保金3%的结算金额，质保2年。
7 | 潜污泵 | 65WQC40-23-5.5 | 40 | 23 | 0 | 5.5 | 4 | 0.13 | 1934 | 7736 | 上海连成 | 含耦合装置，2米标配导杆、吊链，8米四芯电缆，铸铁材质。带搅匀功能,电泳漆。2025.10.9,预付当批货款金额30%，供方提供等额预付款保函（现金转账），货到现场一个月付至结算金额97%（先抵扣预付款后再支付当批货款，现金转账），质保金3%的结算金额，质保2年。
0 | 耦合 | DN65 | 0 | 0 | 0 | 0 | 0 | 0 | 0 | 0 | 上海连成 | 0
0 | 控制柜 | LCC-2ACS-5.5/B-BA | 0 | 0 | 0 | 0 | 2 | 0 | 868 | 1736 | 上海连成 | 一控二，四芯,主要器件国产，含两个浮球，（信号线8米）低液位停泵，高液位启一台泵，超高液位启2台泵并报警。BA系统对其运行状态和故障进行监视；2025.10.9,预付当批货款金额30%，供方提供等额预付款保函（现金转账），货到现场一个月付至结算金额97%（先抵扣预付款后再支付当批货款，现金转账），质保金3%的结算金额，质保2年。
8 | 蓄水池排空泵 | 50WQC40-15-3 | 40 | 15 | 0 | 3 | 3 | 0.13 | 1499 | 4497 | 上海连成 | 含耦合装置，4米标配导杆、吊链，12米四芯电缆，铸铁材质。带搅匀功能,电泳漆。2025.10.9,预付当批货款金额30%，供方提供等额预付款保函（现金转账），货到现场一个月付至结算金额97%（先抵扣预付款后再支付当批货款，现金转账），质保金3%的结算金额，质保2年。
0 | 耦合 | DN50 | 0 | 0 | 0 | 0 | 0 | 0 | 0 | 0 | 上海连成 | 0
0 | 控制柜 | LCC-3HS-3/B-BA | 0 | 0 | 0 | 0 | 1 | 0 | 1802 | 1802 | 上海连成 | 一控三，四芯,主要器件国产，含三个浮球，（信号线12米）低液位停泵，高液位启一台泵，较高液位启两台泵，超高液位启3台泵并报警。BA系统对其运行状态和故障进行监视；2025.10.9,预付当批货款金额30%，供方提供等额预付款保函（现金转账），货到现场一个月付至结算金额97%（先抵扣预付款后再支付当批货款，现金转账），质保金3%的结算金额，质保2年。
9 | 人防潜水排污泵 | 50WQC15-22-2.2 | 15 | 22 | 0 | 2.2 | 11 | 0.13 | 1153 | 12683 | 上海连成 | 含硬管弯头，12米四芯电缆，铸铁材质。,电泳漆。2025.10.9,预付当批货款金额30%，供方提供等额预付款保函（现金转账），货到现场一个月付至结算金额97%（先抵扣预付款后再支付当批货款，现金转账），质保金3%的结算金额，质保2年。
0 | 控制柜 | LCC-1S-2.2/B-BA | 0 | 0 | 0 | 0 | 11 | 0 | 540 | 5940 | 上海连成 | 一控一，四芯,主要器件国产，含一个浮球，（信号线12米）低液位停泵，高液位启一台泵。BA系统对其运行状态和故障进行监视；2025.10.9,预付当批货款金额30%，供方提供等额预付款保函（现金转账），货到现场一个月付至结算金额97%（先抵扣预付款后再支付当批货款，现金转账），质保金3%的结算金额，质保2年。
1 | 潜水排污泵 | FAB-C05 -25.035A/T025-538 | 8 | 22 | / | 2.5 | 16 | 0.13 | 5150 | 82400 | 0 | 含电缆10米，泵体材质：不锈钢，泵轴：不锈钢
0 | 自耦 | 0 | 0 | 0 | 0 | 0 | 16 | 0.13 | 0 | 0 | 0 | 含耦合
0 | 导杆 | 每根1.5m | 0 | 0 | 0 | 0 | 16 | 0.13 | 0 | 0 | 0 | 镀锌
0 | 链条 | 每条不锈钢链条1.5m | 0 | 0 | 0 | 0 | 16 | 0.13 | 0 | 0 | 0 | 不锈钢，包含卸扣
0 | 控制柜 | 一控二 | 0 | 0 | 0 | 0 | 0 | 0.13 | 0 | 0 | 0 | 自动交替；超高水位同时启动；带BA接口：只监不控（运行、停止、故障）/带高液位报警
0 | 浮球 | 一组2个浮球，控制线4m | 0 | 0 | 0 | 0 | 8 | 0.13 | 58 | 464 | 0 | 0
2 | 潜水排污泵 | FAB-C05 -25.035A/T025-538 | 10 | 22 | / | 2.5 | 2 | 0.13 | 5150 | 10300 | 0 | 含电缆10米，泵体材质：不锈钢，泵轴：不锈钢
0 | 自耦 | 0 | 0 | 0 | 0 | 0 | 2 | 0.13 | 0 | 0 | 0 | 含耦合
0 | 导杆 | 每个1.5m | 0 | 0 | 0 | 0 | 2 | 0.13 | 0 | 0 | 0 | 镀锌
0 | 链条 | 每条不锈钢链条1.5m | 0 | 0 | 0 | 0 | 2 | 0.13 | 0 | 0 | 0 | 不锈钢，包含卸扣
0 | 控制柜 | 一控二 | 0 | 0 | 0 | 0 | 0 | 0.13 | 0 | 0 | 0 | 自动交替；超高水位同时启动；带BA接口：只监不控（运行、停止、故障）/带高液位报警
0 | 浮球 | 一组2个浮球，控制线4m | 0 | 0 | 0 | 0 | 1 | 0.13 | 58 | 58 | 0 | 0
3 | 潜水排污泵 | FAB-C05 -25.035A/T025-538 | 15 | 20 | / | 2.5 | 2 | 0.13 | 5150 | 10300 | 0 | 含电缆10米，泵体材质：不锈钢，泵轴：不锈钢
0 | 自耦 | 0 | 0 | 0 | 0 | 0 | 2 | 0.13 | 0 | 0 | 0 | 含耦合
0 | 导杆 | 每个1.5m | 0 | 0 | 0 | 0 | 2 | 0.13 | 0 | 0 | 0 | 镀锌
0 | 链条 | 每条不锈钢链条1.5m | 0 | 0 | 0 | 0 | 2 | 0.13 | 0 | 0 | 0 | 不锈钢，包含卸扣
0 | 控制柜 | 一控二 | 0 | 0 | 0 | 0 | 0 | 0.13 | 0 | 0 | 0 | 自动交替；超高水位同时启动；带BA接口：只监不控（运行、停止、故障）/带高液位报警
0 | 浮球 | 一组2个浮球，控制线4m | 0 | 0 | 0 | 0 | 1 | 0.13 | 58 | 58 | 0 | 0
4 | 潜水排污泵 | 潜污泵 FAB-C05 - 35.035A/T039-538 | 25 | 22 | / | 3.9 | 64 | 0.13 | 5893 | 377152 | 0 | 含电缆10米，泵体材质：不锈钢，泵轴：不锈钢
0 | 自耦 | 0 | 0 | 0 | 0 | 0 | 64 | 0.13 | 0 | 0 | 0 | 含耦合
0 | 导杆 | 每个1.5m | 0 | 0 | 0 | 0 | 64 | 0.13 | 0 | 0 | 0 | 镀锌
0 | 链条 | 每条不锈钢链条1.5m | 0 | 0 | 0 | 0 | 64 | 0.13 | 0 | 0 | 0 | 不锈钢，包含卸扣
0 | 控制柜 | 一控二 | 0 | 0 | 0 | 0 | 0 | 0.13 | 0 | 0 | 0 | 自动交替；超高水位同时启动；带BA接口：只监不控（运行、停止、故障）/带高液位报警
0 | 浮球 | 一组2个浮球，控制线4m | 0 | 0 | 0 | 0 | 32 | 0.13 | 58 | 1856 | 0 | 0
5 | 潜水排污泵 | 潜污泵 FAB-C05 - 35.035A/T039-538 | 25 | 25 | / | 3.9 | 6 | 0.13 | 5893 | 35358 | 0 | 含电缆10米，泵体材质：不锈钢，泵轴：不锈钢
0 | 自耦 | 0 | 0 | 0 | 0 | 0 | 6 | 0.13 | 0 | 0 | 0 | 含耦合
0 | 导杆 | 每个1.5m | 0 | 0 | 0 | 0 | 6 | 0.13 | 0 | 0 | 0 | 镀锌
0 | 链条 | 每条不锈钢链条1.5m | 0 | 0 | 0 | 0 | 6 | 0.13 | 0 | 0 | 0 | 不锈钢，包含卸扣
0 | 控制柜 | 一控三 | 0 | 0 | 0 | 0 | 0 | 0.13 | 0 | 0 | 0 | 自动交替；超高水位同时启动；带BA接口：只监不控（运行、停止、故障）/带高液位报警
0 | 浮球 | 一组3个浮球，控制线6m | 0 | 0 | 0 | 0 | 2 | 0.13 | 58 | 116 | 0 | 0
6 | 潜水排污泵 | 潜污泵 FAB-C06 - 29.060A/T050-538 | 36 | 25 | / | 5 | 6 | 0.13 | 6742 | 40452 | 0 | 含电缆10米，泵体材质：不锈钢，泵轴：不锈钢
0 | 自耦 | 0 | 0 | 0 | 0 | 0 | 6 | 0.13 | 0 | 0 | 0 | 含耦合
0 | 导杆 | 每个1.5m | 0 | 0 | 0 | 0 | 6 | 0.13 | 0 | 0 | 0 | 镀锌
0 | 链条 | 每条不锈钢链条1.5m | 0 | 0 | 0 | 0 | 6 | 0.13 | 0 | 0 | 0 | 不锈钢，包含卸扣
0 | 控制柜 | 一控二 | 0 | 0 | 0 | 0 | 0 | 0.13 | 0 | 0 | 0 | 自动交替；超高水位同时启动；带BA接口：只监不控（运行、停止、故障）/带高液位报警
0 | 浮球 | 一组2个浮球，控制线4m | 0 | 0 | 0 | 0 | 3 | 0.13 | 58 | 174 | 0 | 0
7 | 潜水排污泵 | 潜污泵 FAB-C06 - 29.060A/T050-538 | 40 | 22 | / | 5 | 18 | 0.13 | 6742 | 121356 | 0 | 含电缆10米，泵体材质：不锈钢，泵轴：不锈钢
0 | 自耦 | 0 | 0 | 0 | 0 | 0 | 18 | 0.13 | 0 | 0 | 0 | 含耦合
0 | 导杆 | 每个1.5m | 0 | 0 | 0 | 0 | 18 | 0.13 | 0 | 0 | 0 | 镀锌
0 | 链条 | 每条不锈钢链条1.5m | 0 | 0 | 0 | 0 | 18 | 0.13 | 0 | 0 | 0 | 不锈钢，包含卸扣
0 | 控制柜 | 一控三 | 0 | 0 | 0 | 0 | 0 | 0.13 | 0 | 0 | 0 | 自动交替；超高水位同时启动；带BA接口：只监不控（运行、停止、故障）/带高液位报警
0 | 浮球 | 一组3个浮球，控制线6m | 0 | 0 | 0 | 0 | 6 | 0.13 | 58 | 348 | 0 | 0
8 | 潜水排污泵 | 潜污泵 FAB-C06 - 23.058A/T025-538 | 46.3 | 15 | / | 2.5 | 4 | 0.13 | 5188 | 20752 | 0 | 含电缆10米，泵体材质：不锈钢，泵轴：不锈钢
0 | 自耦 | 0 | 0 | 0 | 0 | 0 | 4 | 0.13 | 0 | 0 | 0 | 含耦合
0 | 导杆 | 每个1.5m | 0 | 0 | 0 | 0 | 4 | 0.13 | 0 | 0 | 0 | 镀锌
0 | 链条 | 每条不锈钢链条1.5m | 0 | 0 | 0 | 0 | 4 | 0.13 | 0 | 0 | 0 | 不锈钢，包含卸扣
0 | 控制柜 | 一控四 | 0 | 0 | 0 | 0 | 0 | 0.13 | 0 | 0 | 0 | 自动交替；超高水位同时启动；带BA接口：只监不控（运行、停止、故障）/带高液位报警
0 | 浮球 | 一组4个浮球，控制线8m | 0 | 0 | 0 | 0 | 1 | 0.13 | 58 | 58 | 0 | 0
9 | 潜水排污泵 | FAG80C45.80/110 DM 耦合怯-标准 | 65 | 22 | / | 11 | 3 | 0.13 | 15532 | 46596 | 0 | 含电缆10米，泵体材质：不锈钢，泵轴：不锈钢
0 | 自耦 | 0 | 0 | 0 | 0 | 0 | 3 | 0.13 | 0 | 0 | 0 | 含耦合
0 | 导杆 | 每个1.5m | 0 | 0 | 0 | 0 | 3 | 0.13 | 0 | 0 | 0 | 镀锌
0 | 链条 | 每条不锈钢链条1.5m | 0 | 0 | 0 | 0 | 3 | 0.13 | 0 | 0 | 0 | 不锈钢，包含卸扣
0 | 控制柜 | 一控三 | 0 | 0 | 0 | 0 | 0 | 0.13 | 0 | 0 | 0 | 自动交替；超高水位同时启动；带BA接口：只监不控（运行、停止、故障）/带高液位报警
0 | 浮球 | 一组3个浮球，控制线6m | 0 | 0 | 0 | 0 | 1 | 0.13 | 58 | 58 | 0 | 0
10 | 污水提升一体化装置 | FAB-S03 -32.019A/T015-538 | 12 | 22 | / | 1.5 | 2 | 0.13 | 22276 | 44552 | 0 | 含电缆10米，泵体材质：不锈钢，泵轴：不锈钢
0 | 自耦 | 0 | 0 | 0 | 0 | 0 | 4 | 0.13 | 0 | 0 | 0 | 含耦合
0 | 导杆 | 每个1.5m | 0 | 0 | 0 | 0 | 4 | 0.13 | 0 | 0 | 0 | 镀锌
0 | 链条 | 每条不锈钢链条1.5m | 0 | 0 | 0 | 0 | 4 | 0.13 | 0 | 0 | 0 | 不锈钢，包含卸扣
0 | 控制柜 | 一控二 | 0 | 0 | 0 | 0 | 0 | 0.13 | 0 | 0 | 0 | 自动交替；超高水位同时启动；带BA接口：只监不控（运行、停止、故障）/带高液位报警
0 | 浮球 | 一组2个浮球，控制线4m | 0 | 0 | 0 | 0 | 2 | 0.13 | 58 | 116 | 0 | 0
11 | 潜水排污泵（人防） | 潜污泵 FAB-C05 - 25.035A/T025-538 | 15 | 20 | / | 2.5 | 1 | 0.13 | 4736 | 4736 | 0 | 含电缆10米，泵体材质：不锈钢，泵轴：不锈钢
0 | 自耦 | 0 | 0 | 0 | 0 | 0 | 1 | 0.13 | 0 | 0 | 0 | 含耦合
0 | 导杆 | 每个1.5m | 0 | 0 | 0 | 0 | 1 | 0.13 | 0 | 0 | 0 | 镀锌
0 | 链条 | 每条不锈钢链条1.5m | 0 | 0 | 0 | 0 | 1 | 0.13 | 0 | 0 | 0 | 不锈钢，包含卸扣
0 | 控制柜 | 一控一 | 0 | 0 | 0 | 0 | 0 | 0.13 | 0 | 0 | 0 | 自动交替；超高水位同时启动；带BA接口：只监不控（运行、停止、故障）/带高液位报警
0 | 浮球 | 一组1个浮球，控制线2m | 0 | 0 | 0 | 0 | 1 | 0.13 | 0 | 0 | 0 | 0
12 | 手摇泵（人防） | CS-32H型 | 0 | 0 | 0 | 0 | 1 | 0.13 | 740 | 740 | 0 | 0
0 | 自耦 | 0 | 0 | 0 | 0 | 0 | 0 | 0.13 | 0 | 0 | 0 | 0
0 | 导杆 | 0 | 0 | 0 | 0 | 0 | 0 | 0.13 | 0 | 0 | 0 | 0
0 | 链条 | 0 | 0 | 0 | 0 | 0 | 0 | 0.13 | 0 | 0 | 0 | 0
0 | 控制柜 | 0 | 0 | 0 | 0 | 0 | 0 | 0.13 | 0 | 0 | 0 | 0
0 | 浮球 | 0 | 0 | 0 | 0 | 0 | 0 | 0.13 | 0 | 0 | 0 | 0

## 龙旗科技
序号 | 产品名称 | 型号 | 流量Q(m3/h) | 扬程H(m) | 转数 | 功率N(KW) | 数量 | 税率 | 单价 | 总价 | 品牌 | 备 注
1 | B1柴发集水井潜污泵 | 50WQ11103 | 20 | 18 | 2840 | 2.2 | 2 | 13% | 1650 | 3300 | 东方 | 2025.7.15，货到现场1个月付至到货金额95%，供货完成提供5%两年银行质保函
| 自耦 | GAK50 |  |  |  |  | 2 | 13% | 400 | 800 | 东方 | 2025.7.15，货到现场1个月付至到货金额95%，供货完成提供5%两年银行质保函
| 导杆 | 32*1.2 |  |  |  |  | 2 | 13% | 190 | 380 | 东方 | 2025.7.15，货到现场1个月付至到货金额95%，供货完成提供5%两年银行质保函
| 链条 | 6mm |  |  |  |  | 2 | 13% | 60 | 120 | 东方 | 2025.7.15，货到现场1个月付至到货金额95%，供货完成提供5%两年银行质保函
| 浮球 | / |  |  |  |  | 2 | 13% | 70 | 140 | 东方 | 2025.7.15，货到现场1个月付至到货金额95%，供货完成提供5%两年银行质保函
2 | B1备用机房集水井排水泵 | 50WQ11101 | 10 | 18 | 2840 | 1.5 | 1 | 13% | 1520 | 1520 | 东方 | 2025.7.15，货到现场1个月付至到货金额95%，供货完成提供5%两年银行质保函
| 自耦 | GAK50 |  |  |  |  | 1 | 13% | 400 | 400 | 东方 | 2025.7.15，货到现场1个月付至到货金额95%，供货完成提供5%两年银行质保函
| 导杆 | 32*1.2 |  |  |  |  | 1 | 13% | 190 | 190 | 东方 | 2025.7.15，货到现场1个月付至到货金额95%，供货完成提供5%两年银行质保函
| 链条 | 6mm |  |  |  |  | 1 | 13% | 60 | 60 | 东方 | 2025.7.15，货到现场1个月付至到货金额95%，供货完成提供5%两年银行质保函
| 浮球 | / |  |  |  |  | 1 | 13% | 70 | 70 | 东方 | 2025.7.15，货到现场1个月付至到货金额95%，供货完成提供5%两年银行质保函
3 | B1锅炉房集水井排水泵 | 50WQ11123 | 25 | 15 | 2840 | 2.2 | 3 | 13% | 1650 | 4950 | 东方 | 2025.7.15，货到现场1个月付至到货金额95%，供货完成提供5%两年银行质保函
| 自耦 | GAK50 |  |  |  |  | 3 | 13% | 400 | 1200 | 东方 | 2025.7.15，货到现场1个月付至到货金额95%，供货完成提供5%两年银行质保函
| 导杆 | 32*1.2 |  |  |  |  | 3 | 13% | 190 | 570 | 东方 | 2025.7.15，货到现场1个月付至到货金额95%，供货完成提供5%两年银行质保函
| 链条 | 6mm |  |  |  |  | 3 | 13% | 60 | 180 | 东方 | 2025.7.15，货到现场1个月付至到货金额95%，供货完成提供5%两年银行质保函
| 浮球 | / |  |  |  |  | 3 | 13% | 70 | 210 | 东方 | 2025.7.15，货到现场1个月付至到货金额95%，供货完成提供5%两年银行质保函
4 | B1锅炉水泵房集水井排水泵 | 50WQ11103 | 20 | 18 | 2840 | 2.2 | 2 | 13% | 1650 | 3300 | 东方 | 2025.7.15，货到现场1个月付至到货金额95%，供货完成提供5%两年银行质保函
| 自耦 | GAK50 |  |  |  |  | 2 | 13% | 400 | 800 | 东方 | 2025.7.15，货到现场1个月付至到货金额95%，供货完成提供5%两年银行质保函
| 导杆 | 32*1.2 |  |  |  |  | 2 | 13% | 190 | 380 | 东方 | 2025.7.15，货到现场1个月付至到货金额95%，供货完成提供5%两年银行质保函
| 链条 | 6mm |  |  |  |  | 2 | 13% | 60 | 120 | 东方 | 2025.7.15，货到现场1个月付至到货金额95%，供货完成提供5%两年银行质保函
| 浮球 | / |  |  |  |  | 2 | 13% | 70 | 140 | 东方 | 2025.7.15，货到现场1个月付至到货金额95%，供货完成提供5%两年银行质保函
5 | B1消防泵集水井排水泵 | 50WQ11123 | 25 | 15 | 2840 | 2.2 | 3 | 13% | 1650 | 4950 | 东方 | 2025.7.15，货到现场1个月付至到货金额95%，供货完成提供5%两年银行质保函
| 自耦 | GAK50 |  |  |  |  | 3 | 13% | 400 | 1200 | 东方 | 2025.7.15，货到现场1个月付至到货金额95%，供货完成提供5%两年银行质保函
| 导杆 | 32*1.2 |  |  |  |  | 3 | 13% | 190 | 570 | 东方 | 2025.7.15，货到现场1个月付至到货金额95%，供货完成提供5%两年银行质保函
| 链条 | 6mm |  |  |  |  | 3 | 13% | 60 | 180 | 东方 | 2025.7.15，货到现场1个月付至到货金额95%，供货完成提供5%两年银行质保函
| 浮球 | / |  |  |  |  | 3 | 13% | 70 | 210 | 东方 | 2025.7.15，货到现场1个月付至到货金额95%，供货完成提供5%两年银行质保函
6 | B1报警阀间集水井排污泵 | 50WQ11101 | 10 | 18 | 2840 | 1.5 | 2 | 13% | 1520 | 3040 | 东方 | 2025.7.15，货到现场1个月付至到货金额95%，供货完成提供5%两年银行质保函
| 自耦 | GAK50 |  |  |  |  | 2 | 13% | 400 | 800 | 东方 | 2025.7.15，货到现场1个月付至到货金额95%，供货完成提供5%两年银行质保函
| 导杆 | 32*1.2 |  |  |  |  | 2 | 13% | 190 | 380 | 东方 | 2025.7.15，货到现场1个月付至到货金额95%，供货完成提供5%两年银行质保函
| 链条 | 6mm |  |  |  |  | 2 | 13% | 60 | 120 | 东方 | 2025.7.15，货到现场1个月付至到货金额95%，供货完成提供5%两年银行质保函
| 浮球 | / |  |  |  |  | 2 | 13% | 70 | 140 | 东方 | 2025.7.15，货到现场1个月付至到货金额95%，供货完成提供5%两年银行质保函
7 | B1坡道集水井排水泵 | 80WQ11163 | 65 | 15 | 2840 | 4 | 3 | 13% | 2420 | 7260 | 东方 | 2025.7.15，货到现场1个月付至到货金额95%，供货完成提供5%两年银行质保函
| 自耦 | GAK80 |  |  |  |  | 3 | 13% | 620 | 1860 | 东方 | 2025.7.15，货到现场1个月付至到货金额95%，供货完成提供5%两年银行质保函
| 导杆 | 32*1.2 |  |  |  |  | 3 | 13% | 190 | 570 | 东方 | 2025.7.15，货到现场1个月付至到货金额95%，供货完成提供5%两年银行质保函
| 链条 | 6mm |  |  |  |  | 3 | 13% | 60 | 180 | 东方 | 2025.7.15，货到现场1个月付至到货金额95%，供货完成提供5%两年银行质保函
| 浮球 | / |  |  |  |  | 3 | 13% | 70 | 210 | 东方 | 2025.7.15，货到现场1个月付至到货金额95%，供货完成提供5%两年银行质保函
8 | B1报警阀间集水井排水泵 | 50WQ11101 | 10 | 18 | 2840 | 1.5 | 2 | 13% | 1520 | 3040 | 东方 | 2025.7.15，货到现场1个月付至到货金额95%，供货完成提供5%两年银行质保函
| 自耦 | GAK50 |  |  |  |  | 2 | 13% | 400 | 800 | 东方 | 2025.7.15，货到现场1个月付至到货金额95%，供货完成提供5%两年银行质保函
| 导杆 | 32*1.2 |  |  |  |  | 2 | 13% | 190 | 380 | 东方 | 2025.7.15，货到现场1个月付至到货金额95%，供货完成提供5%两年银行质保函
| 链条 | 6mm |  |  |  |  | 2 | 13% | 60 | 120 | 东方 | 2025.7.15，货到现场1个月付至到货金额95%，供货完成提供5%两年银行质保函
| 浮球 | / |  |  |  |  | 2 | 13% | 70 | 140 | 东方 | 2025.7.15，货到现场1个月付至到货金额95%，供货完成提供5%两年银行质保函
9 | B1电站集水井排水泵 | 50WQ11101 | 10 | 18 | 2840 | 1.5 | 1 | 13% | 1520 | 1520 | 东方 | 2025.7.15，货到现场1个月付至到货金额95%，供货完成提供5%两年银行质保函
| 自耦 | GAK50 |  |  |  |  | 1 | 13% | 400 | 400 | 东方 | 2025.7.15，货到现场1个月付至到货金额95%，供货完成提供5%两年银行质保函
| 导杆 | 32*1.2 |  |  |  |  | 1 | 13% | 190 | 190 | 东方 | 2025.7.15，货到现场1个月付至到货金额95%，供货完成提供5%两年银行质保函
| 链条 | 6mm |  |  |  |  | 1 | 13% | 60 | 60 | 东方 | 2025.7.15，货到现场1个月付至到货金额95%，供货完成提供5%两年银行质保函
| 浮球 | / |  |  |  |  | 1 | 13% | 70 | 70 | 东方 | 2025.7.15，货到现场1个月付至到货金额95%，供货完成提供5%两年银行质保函
10 | B1非机动车坡道集水井排水泵 | 50WQ11103 | 20 | 20 | 2840 | 2.2 | 2 | 13% | 1650 | 3300 | 东方 | 2025.7.15，货到现场1个月付至到货金额95%，供货完成提供5%两年银行质保函
| 自耦 | GAK50 |  |  |  |  | 2 | 13% | 400 | 800 | 东方 | 2025.7.15，货到现场1个月付至到货金额95%，供货完成提供5%两年银行质保函
| 导杆 | 32*1.2 |  |  |  |  | 2 | 13% | 300 | 600 | 东方 | 2025.7.15，货到现场1个月付至到货金额95%，供货完成提供5%两年银行质保函
| 链条 | 6mm |  |  |  |  | 2 | 13% | 105 | 210 | 东方 | 2025.7.15，货到现场1个月付至到货金额95%，供货完成提供5%两年银行质保函
| 浮球 | / |  |  |  |  | 2 | 13% | 70 | 140 | 东方 | 2025.7.15，货到现场1个月付至到货金额95%，供货完成提供5%两年银行质保函
11 | B1制冷机房集水井排水泵 | 50WQ11123 | 25 | 15 | 2840 | 2.2 | 3 | 13% | 1650 | 4950 | 东方 | 2025.7.15，货到现场1个月付至到货金额95%，供货完成提供5%两年银行质保函
| 自耦 | GAK50 |  |  |  |  | 3 | 13% | 400 | 1200 | 东方 | 2025.7.15，货到现场1个月付至到货金额95%，供货完成提供5%两年银行质保函
| 导杆 | 32*1.2 |  |  |  |  | 3 | 13% | 190 | 570 | 东方 | 2025.7.15，货到现场1个月付至到货金额95%，供货完成提供5%两年银行质保函
| 链条 | 6mm |  |  |  |  | 3 | 13% | 60 | 180 | 东方 | 2025.7.15，货到现场1个月付至到货金额95%，供货完成提供5%两年银行质保函
| 浮球 | / |  |  |  |  | 3 | 13% | 70 | 210 | 东方 | 2025.7.15，货到现场1个月付至到货金额95%，供货完成提供5%两年银行质保函
12 | B1隔油间集水井排水泵 | 50WQ11101 | 10 | 18 | 2840 | 1.5 | 2 | 13% | 1520 | 3040 | 东方 | 2025.7.15，货到现场1个月付至到货金额95%，供货完成提供5%两年银行质保函
| 自耦 | GAK50 |  |  |  |  | 2 | 13% | 400 | 800 | 东方 | 2025.7.15，货到现场1个月付至到货金额95%，供货完成提供5%两年银行质保函
| 导杆 | 32*1.2 |  |  |  |  | 2 | 13% | 190 | 380 | 东方 | 2025.7.15，货到现场1个月付至到货金额95%，供货完成提供5%两年银行质保函
| 链条 | 6mm |  |  |  |  | 2 | 13% | 60 | 120 | 东方 | 2025.7.15，货到现场1个月付至到货金额95%，供货完成提供5%两年银行质保函
| 浮球 | / |  |  |  |  | 2 | 13% | 70 | 140 | 东方 | 2025.7.15，货到现场1个月付至到货金额95%，供货完成提供5%两年银行质保函
13 | B1卸货区集水井排水泵 | 50WQ11072 | 15 | 20 | 2840 | 2.2 | 2 | 13% | 1650 | 3300 | 东方 | 2025.7.15，货到现场1个月付至到货金额95%，供货完成提供5%两年银行质保函
| 自耦 | GAK50 |  |  |  |  | 2 | 13% | 400 | 800 | 东方 | 2025.7.15，货到现场1个月付至到货金额95%，供货完成提供5%两年银行质保函
| 导杆 | 32*1.2 |  |  |  |  | 2 | 13% | 190 | 380 | 东方 | 2025.7.15，货到现场1个月付至到货金额95%，供货完成提供5%两年银行质保函
| 链条 | 6mm |  |  |  |  | 2 | 13% | 60 | 120 | 东方 | 2025.7.15，货到现场1个月付至到货金额95%，供货完成提供5%两年银行质保函
| 浮球 | / |  |  |  |  | 2 | 13% | 70 | 140 | 东方 | 2025.7.15，货到现场1个月付至到货金额95%，供货完成提供5%两年银行质保函
14 | B1坡道集水井排水泵 | 50WQ11152 | 40 | 15 | 2840 | 3 | 3 | 13% | 2005 | 6015 | 东方 | 2025.7.15，货到现场1个月付至到货金额95%，供货完成提供5%两年银行质保函
| 自耦 | GAK50 |  |  |  |  | 3 | 13% | 400 | 1200 | 东方 | 2025.7.15，货到现场1个月付至到货金额95%，供货完成提供5%两年银行质保函
| 导杆 | 32*1.2 |  |  |  |  | 3 | 13% | 190 | 570 | 东方 | 2025.7.15，货到现场1个月付至到货金额95%，供货完成提供5%两年银行质保函
| 链条 | 6mm |  |  |  |  | 3 | 13% | 60 | 180 | 东方 | 2025.7.15，货到现场1个月付至到货金额95%，供货完成提供5%两年银行质保函
| 浮球 | / |  |  |  |  | 3 | 13% | 70 | 210 | 东方 | 2025.7.15，货到现场1个月付至到货金额95%，供货完成提供5%两年银行质保函
15 | B1垃圾房集水井排水泵 | 50WQ11072 | 15 | 20 | 2840 | 2.2 | 2 | 13% | 1650 | 3300 | 东方 | 2025.7.15，货到现场1个月付至到货金额95%，供货完成提供5%两年银行质保函
| 自耦 | GAK50 |  |  |  |  | 2 | 13% | 400 | 800 | 东方 | 2025.7.15，货到现场1个月付至到货金额95%，供货完成提供5%两年银行质保函
| 导杆 | 32*1.2 |  |  |  |  | 2 | 13% | 190 | 380 | 东方 | 2025.7.15，货到现场1个月付至到货金额95%，供货完成提供5%两年银行质保函
| 链条 | 6mm |  |  |  |  | 2 | 13% | 60 | 120 | 东方 | 2025.7.15，货到现场1个月付至到货金额95%，供货完成提供5%两年银行质保函
| 浮球 | / |  |  |  |  | 2 | 13% | 70 | 140 | 东方 | 2025.7.15，货到现场1个月付至到货金额95%，供货完成提供5%两年银行质保函
16 | B1下沉广场集水井排水泵 | 80WQ11152 | 80 | 20 | 2840 | 7.5 | 3 | 13% | 3780 | 11340 | 东方 | 2025.7.15，货到现场1个月付至到货金额95%，供货完成提供5%两年银行质保函
| 自耦 | GAK80 |  |  |  |  | 3 | 13% | 620 | 1860 | 东方 | 2025.7.15，货到现场1个月付至到货金额95%，供货完成提供5%两年银行质保函
| 导杆 | 32*1.2 |  |  |  |  | 3 | 13% | 190 | 570 | 东方 | 2025.7.15，货到现场1个月付至到货金额95%，供货完成提供5%两年银行质保函
| 链条 | 6mm |  |  |  |  | 3 | 13% | 60 | 180 | 东方 | 2025.7.15，货到现场1个月付至到货金额95%，供货完成提供5%两年银行质保函
| 浮球 | / |  |  |  |  | 3 | 13% | 70 | 210 | 东方 | 2025.7.15，货到现场1个月付至到货金额95%，供货完成提供5%两年银行质保函
17 | B1卸货区集水井排水泵 | 50WQ11072 | 15 | 20 | 2840 | 2.2 | 2 | 13% | 1650 | 3300 | 东方 | 2025.7.15，货到现场1个月付至到货金额95%，供货完成提供5%两年银行质保函
| 自耦 | GAK50 |  |  |  |  | 2 | 13% | 400 | 800 | 东方 | 2025.7.15，货到现场1个月付至到货金额95%，供货完成提供5%两年银行质保函
| 导杆 | 32*1.2 |  |  |  |  | 2 | 13% | 190 | 380 | 东方 | 2025.7.15，货到现场1个月付至到货金额95%，供货完成提供5%两年银行质保函
| 链条 | 6mm |  |  |  |  | 2 | 13% | 60 | 120 | 东方 | 2025.7.15，货到现场1个月付至到货金额95%，供货完成提供5%两年银行质保函
| 浮球 | / |  |  |  |  | 2 | 13% | 70 | 140 | 东方 | 2025.7.15，货到现场1个月付至到货金额95%，供货完成提供5%两年银行质保函
18 | B1垃圾房集水井排水泵 | 50WQ11072 | 15 | 20 | 2840 | 2.2 | 2 | 13% | 1650 | 3300 | 东方 | 2025.7.15，货到现场1个月付至到货金额95%，供货完成提供5%两年银行质保函
| 自耦 | GAK50 |  |  |  |  | 2 | 13% | 400 | 800 | 东方 | 2025.7.15，货到现场1个月付至到货金额95%，供货完成提供5%两年银行质保函
| 导杆 | 32*1.2 |  |  |  |  | 2 | 13% | 190 | 380 | 东方 | 2025.7.15，货到现场1个月付至到货金额95%，供货完成提供5%两年银行质保函
| 链条 | 6mm |  |  |  |  | 2 | 13% | 60 | 120 | 东方 | 2025.7.15，货到现场1个月付至到货金额95%，供货完成提供5%两年银行质保函
| 浮球 | / |  |  |  |  | 2 | 13% | 70 | 140 | 东方 | 2025.7.15，货到现场1个月付至到货金额95%，供货完成提供5%两年银行质保函
19 | B2雨水机房集水井排水泵 | 50WQ11103 | 20 | 20 | 2840 | 2.2 | 2 | 13% | 1650 | 3300 | 东方 | 2025.7.15，货到现场1个月付至到货金额95%，供货完成提供5%两年银行质保函
| 自耦 | GAK50 |  |  |  |  | 2 | 13% | 400 | 800 | 东方 | 2025.7.15，货到现场1个月付至到货金额95%，供货完成提供5%两年银行质保函
| 导杆 | 32*1.2 |  |  |  |  | 2 | 13% | 285 | 570 | 东方 | 2025.7.15，货到现场1个月付至到货金额95%，供货完成提供5%两年银行质保函
| 链条 | 6mm |  |  |  |  | 2 | 13% | 95 | 190 | 东方 | 2025.7.15，货到现场1个月付至到货金额95%，供货完成提供5%两年银行质保函
| 浮球 | / |  |  |  |  | 2 | 13% | 70 | 140 | 东方 | 2025.7.15，货到现场1个月付至到货金额95%，供货完成提供5%两年银行质保函
20 | B2隔油间集水井排水泵 | 50WQ11101 | 10 | 18 | 2840 | 1.5 | 2 | 13% | 1520 | 3040 | 东方 | 2025.7.15，货到现场1个月付至到货金额95%，供货完成提供5%两年银行质保函
| 自耦 | GAK50 |  |  |  |  | 2 | 13% | 400 | 800 | 东方 | 2025.7.15，货到现场1个月付至到货金额95%，供货完成提供5%两年银行质保函
| 导杆 | 32*1.2 |  |  |  |  | 2 | 13% | 285 | 570 | 东方 | 2025.7.15，货到现场1个月付至到货金额95%，供货完成提供5%两年银行质保函
| 链条 | 6mm |  |  |  |  | 2 | 13% | 95 | 190 | 东方 | 2025.7.15，货到现场1个月付至到货金额95%，供货完成提供5%两年银行质保函
| 浮球 | / |  |  |  |  | 2 | 13% | 70 | 140 | 东方 | 2025.7.15，货到现场1个月付至到货金额95%，供货完成提供5%两年银行质保函
21 | B2隔油间集水井排水泵 | 50WQ11101 | 10 | 18 | 2840 | 1.5 | 2 | 13% | 1520 | 3040 | 东方 | 2025.7.15，货到现场1个月付至到货金额95%，供货完成提供5%两年银行质保函
| 自耦 | GAK50 |  |  |  |  | 2 | 13% | 400 | 800 | 东方 | 2025.7.15，货到现场1个月付至到货金额95%，供货完成提供5%两年银行质保函
| 导杆 | 32*1.2 |  |  |  |  | 2 | 13% | 285 | 570 | 东方 | 2025.7.15，货到现场1个月付至到货金额95%，供货完成提供5%两年银行质保函
| 链条 | 6mm |  |  |  |  | 2 | 13% | 95 | 190 | 东方 | 2025.7.15，货到现场1个月付至到货金额95%，供货完成提供5%两年银行质保函
| 浮球 | / |  |  |  |  | 2 | 13% | 70 | 140 | 东方 | 2025.7.15，货到现场1个月付至到货金额95%，供货完成提供5%两年银行质保函
22 | B3地库冲洗集水井排水泵 | 50WQ11064 | 15 | 25 | 2840 | 3 | 2 | 13% | 2005 | 4010 | 东方 | 2025.7.15，货到现场1个月付至到货金额95%，供货完成提供5%两年银行质保函
| 自耦 | GAK50 |  |  |  |  | 2 | 13% | 400 | 800 | 东方 | 2025.7.15，货到现场1个月付至到货金额95%，供货完成提供5%两年银行质保函
| 导杆 | 32*1.2 |  |  |  |  | 2 | 13% | 285 | 570 | 东方 | 2025.7.15，货到现场1个月付至到货金额95%，供货完成提供5%两年银行质保函
| 链条 | 6mm |  |  |  |  | 2 | 13% | 95 | 190 | 东方 | 2025.7.15，货到现场1个月付至到货金额95%，供货完成提供5%两年银行质保函
| 浮球 | / |  |  |  |  | 2 | 13% | 70 | 140 | 东方 | 2025.7.15，货到现场1个月付至到货金额95%，供货完成提供5%两年银行质保函
23 | B3普通电梯集水井排水泵 | 50WQ11053 | 10 | 30 | 2840 | 3 | 1 | 13% | 2265 | 2265 | 东方 | 2025.7.15，货到现场1个月付至到货金额95%，供货完成提供5%两年银行质保函
| 自耦 | GAK50 |  |  |  |  | 1 | 13% | 400 | 400 | 东方 | 2025.7.15，货到现场1个月付至到货金额95%，供货完成提供5%两年银行质保函
| 导杆 | 32*1.2 |  |  |  |  | 1 | 13% | 665 | 665 | 东方 | 2025.7.15，货到现场1个月付至到货金额95%，供货完成提供5%两年银行质保函
| 链条 | 6mm |  |  |  |  | 1 | 13% | 210 | 210 | 东方 | 2025.7.15，货到现场1个月付至到货金额95%，供货完成提供5%两年银行质保函
| 浮球 | / |  |  |  |  | 1 | 13% | 70 | 70 | 东方 | 2025.7.15，货到现场1个月付至到货金额95%，供货完成提供5%两年银行质保函
24 | B3地库冲洗集水井排水泵 | 50WQ11072 | 15 | 20 | 2840 | 2.2 | 2 | 13% | 1650 | 3300 | 东方 | 2025.7.15，货到现场1个月付至到货金额95%，供货完成提供5%两年银行质保函
| 自耦 | GAK50 |  |  |  |  | 2 | 13% | 400 | 800 | 东方 | 2025.7.15，货到现场1个月付至到货金额95%，供货完成提供5%两年银行质保函
| 导杆 | 32*1.2 |  |  |  |  | 2 | 13% | 285 | 570 | 东方 | 2025.7.15，货到现场1个月付至到货金额95%，供货完成提供5%两年银行质保函
| 链条 | 6mm |  |  |  |  | 2 | 13% | 95 | 190 | 东方 | 2025.7.15，货到现场1个月付至到货金额95%，供货完成提供5%两年银行质保函
| 浮球 | / |  |  |  |  | 2 | 13% | 70 | 140 | 东方 | 2025.7.15，货到现场1个月付至到货金额95%，供货完成提供5%两年银行质保函
25 | B3地库冲洗集水井排水泵 | 50WQ11064 | 15 | 25 | 2840 | 3 | 2 | 13% | 2005 | 4010 | 东方 | 2025.7.15，货到现场1个月付至到货金额95%，供货完成提供5%两年银行质保函
| 自耦 | GAK50 |  |  |  |  | 2 | 13% | 400 | 800 | 东方 | 2025.7.15，货到现场1个月付至到货金额95%，供货完成提供5%两年银行质保函
| 导杆 | 32*1.2 |  |  |  |  | 2 | 13% | 285 | 570 | 东方 | 2025.7.15，货到现场1个月付至到货金额95%，供货完成提供5%两年银行质保函
| 链条 | 6mm |  |  |  |  | 2 | 13% | 95 | 190 | 东方 | 2025.7.15，货到现场1个月付至到货金额95%，供货完成提供5%两年银行质保函
| 浮球 | / |  |  |  |  | 2 | 13% | 70 | 140 | 东方 | 2025.7.15，货到现场1个月付至到货金额95%，供货完成提供5%两年银行质保函
26 | B3地库冲洗集水井排水泵 | 50WQ11064 | 15 | 25 | 2840 | 3 | 2 | 13% | 2005 | 4010 | 东方 | 2025.7.15，货到现场1个月付至到货金额95%，供货完成提供5%两年银行质保函
| 自耦 | GAK50 |  |  |  |  | 2 | 13% | 400 | 800 | 东方 | 2025.7.15，货到现场1个月付至到货金额95%，供货完成提供5%两年银行质保函
| 导杆 | 32*1.2 |  |  |  |  | 2 | 13% | 285 | 570 | 东方 | 2025.7.15，货到现场1个月付至到货金额95%，供货完成提供5%两年银行质保函
| 链条 | 6mm |  |  |  |  | 2 | 13% | 95 | 190 | 东方 | 2025.7.15，货到现场1个月付至到货金额95%，供货完成提供5%两年银行质保函
| 浮球 | / |  |  |  |  | 2 | 13% | 70 | 140 | 东方 | 2025.7.15，货到现场1个月付至到货金额95%，供货完成提供5%两年银行质保函
27 | B3地库冲洗集水井排水泵 | 65WQ11091A | 25 | 25 | 2890 | 4 | 2 | 13% | 2330 | 4660 | 东方 | 2025.7.15，货到现场1个月付至到货金额95%，供货完成提供5%两年银行质保函
| 自耦 | GAK65 |  |  |  |  | 2 | 13% | 500 | 1000 | 东方 | 2025.7.15，货到现场1个月付至到货金额95%，供货完成提供5%两年银行质保函
| 导杆 | 32*1.2 |  |  |  |  | 2 | 13% | 285 | 570 | 东方 | 2025.7.15，货到现场1个月付至到货金额95%，供货完成提供5%两年银行质保函
| 链条 | 6mm |  |  |  |  | 2 | 13% | 95 | 190 | 东方 | 2025.7.15，货到现场1个月付至到货金额95%，供货完成提供5%两年银行质保函
| 浮球 | / |  |  |  |  | 2 | 13% | 70 | 140 | 东方 | 2025.7.15，货到现场1个月付至到货金额95%，供货完成提供5%两年银行质保函
28 | B3消防电梯集水井排水泵 | 65WQ11085 | 40 | 30 | 2900 | 5.5 | 2 | 13% | 3500 | 7000 | 东方 | 2025.7.15，货到现场1个月付至到货金额95%，供货完成提供5%两年银行质保函
| 自耦 | GAK65 |  |  |  |  | 2 | 13% | 500 | 1000 | 东方 | 2025.7.15，货到现场1个月付至到货金额95%，供货完成提供5%两年银行质保函
| 导杆 | 32*1.2 |  |  |  |  | 2 | 13% | 760 | 1520 | 东方 | 2025.7.15，货到现场1个月付至到货金额95%，供货完成提供5%两年银行质保函
| 链条 | 6mm |  |  |  |  | 2 | 13% | 240 | 480 | 东方 | 2025.7.15，货到现场1个月付至到货金额95%，供货完成提供5%两年银行质保函
| 浮球 | / |  |  |  |  | 2 | 13% | 70 | 140 | 东方 | 2025.7.15，货到现场1个月付至到货金额95%，供货完成提供5%两年银行质保函
29 | B3地库冲洗集水井排水泵 | 65WQ11091A | 25 | 25 | 2890 | 4 | 2 | 13% | 2330 | 4660 | 东方 | 2025.7.15，货到现场1个月付至到货金额95%，供货完成提供5%两年银行质保函
| 自耦 | GAK65 |  |  |  |  | 2 | 13% | 500 | 1000 | 东方 | 2025.7.15，货到现场1个月付至到货金额95%，供货完成提供5%两年银行质保函
| 导杆 | 32*1.2 |  |  |  |  | 2 | 13% | 330 | 660 | 东方 | 2025.7.15，货到现场1个月付至到货金额95%，供货完成提供5%两年银行质保函
| 链条 | 6mm |  |  |  |  | 2 | 13% | 105 | 210 | 东方 | 2025.7.15，货到现场1个月付至到货金额95%，供货完成提供5%两年银行质保函
| 浮球 | / |  |  |  |  | 2 | 13% | 70 | 140 | 东方 | 2025.7.15，货到现场1个月付至到货金额95%，供货完成提供5%两年银行质保函
30 | B3普通电梯集水井排水泵 | 50WQ11053 | 10 | 30 | 2900 | 3 | 1 | 13% | 2265 | 2265 | 东方 | 2025.7.15，货到现场1个月付至到货金额95%，供货完成提供5%两年银行质保函
| 自耦 | GAK50 |  |  |  |  | 1 | 13% | 400 | 400 | 东方 | 2025.7.15，货到现场1个月付至到货金额95%，供货完成提供5%两年银行质保函
| 导杆 | 32*1.2 |  |  |  |  | 1 | 13% | 950 | 950 | 东方 | 2025.7.15，货到现场1个月付至到货金额95%，供货完成提供5%两年银行质保函
| 链条 | 6mm |  |  |  |  | 1 | 13% | 300 | 300 | 东方 | 2025.7.15，货到现场1个月付至到货金额95%，供货完成提供5%两年银行质保函
| 浮球 | / |  |  |  |  | 1 | 13% | 120 | 120 | 东方 | 2025.7.15，货到现场1个月付至到货金额95%，供货完成提供5%两年银行质保函
31 | B3地库冲洗集水井排水泵 | 65WQ11091A | 25 | 25 | 2890 | 4 | 2 | 13% | 2330 | 4660 | 东方 | 2025.7.15，货到现场1个月付至到货金额95%，供货完成提供5%两年银行质保函
| 自耦 | GAK65 |  |  |  |  | 2 | 13% | 500 | 1000 | 东方 | 2025.7.15，货到现场1个月付至到货金额95%，供货完成提供5%两年银行质保函
| 导杆 | 32*1.2 |  |  |  |  | 2 | 13% | 330 | 660 | 东方 | 2025.7.15，货到现场1个月付至到货金额95%，供货完成提供5%两年银行质保函
| 链条 | 6mm |  |  |  |  | 2 | 13% | 105 | 210 | 东方 | 2025.7.15，货到现场1个月付至到货金额95%，供货完成提供5%两年银行质保函
| 浮球 | / |  |  |  |  | 2 | 13% | 70 | 140 | 东方 | 2025.7.15，货到现场1个月付至到货金额95%，供货完成提供5%两年银行质保函
32 | B3地库冲洗集水井排水泵 | 65WQ11091A | 25 | 25 | 2890 | 4 | 2 | 13% | 2330 | 4660 | 东方 | 2025.7.15，货到现场1个月付至到货金额95%，供货完成提供5%两年银行质保函
| 自耦 | GAK65 |  |  |  |  | 2 | 13% | 500 | 1000 | 东方 | 2025.7.15，货到现场1个月付至到货金额95%，供货完成提供5%两年银行质保函
| 导杆 | 32*1.2 |  |  |  |  | 2 | 13% | 330 | 660 | 东方 | 2025.7.15，货到现场1个月付至到货金额95%，供货完成提供5%两年银行质保函
| 链条 | 6mm |  |  |  |  | 2 | 13% | 105 | 210 | 东方 | 2025.7.15，货到现场1个月付至到货金额95%，供货完成提供5%两年银行质保函
| 浮球 | / |  |  |  |  | 2 | 13% | 70 | 140 | 东方 | 2025.7.15，货到现场1个月付至到货金额95%，供货完成提供5%两年银行质保函
33 | B3普通电梯集水井排水泵 | 50WQ11053 | 10 | 30 | 2900 | 3 | 1 | 13% | 2265 | 2265 | 东方 | 2025.7.15，货到现场1个月付至到货金额95%，供货完成提供5%两年银行质保函
| 自耦 | GAK50 |  |  |  |  | 1 | 13% | 400 | 400 | 东方 | 2025.7.15，货到现场1个月付至到货金额95%，供货完成提供5%两年银行质保函
| 导杆 | 32*1.2 |  |  |  |  | 1 | 13% | 1150 | 1150 | 东方 | 2025.7.15，货到现场1个月付至到货金额95%，供货完成提供5%两年银行质保函
| 链条 | 6mm |  |  |  |  | 1 | 13% | 360 | 360 | 东方 | 2025.7.15，货到现场1个月付至到货金额95%，供货完成提供5%两年银行质保函
| 浮球 | / |  |  |  |  | 1 | 13% | 120 | 120 | 东方 | 2025.7.15，货到现场1个月付至到货金额95%，供货完成提供5%两年银行质保函
34 | B3消防电梯集水井排水泵 | 65WQ11085 | 40 | 30 | 2900 | 5.5 | 2 | 13% | 3500 | 7000 | 东方 | 2025.7.15，货到现场1个月付至到货金额95%，供货完成提供5%两年银行质保函
| 自耦 | GAK65 |  |  |  |  | 2 | 13% | 500 | 1000 | 东方 | 2025.7.15，货到现场1个月付至到货金额95%，供货完成提供5%两年银行质保函
| 导杆 | 32*1.2 |  |  |  |  | 2 | 13% | 860 | 1720 | 东方 | 2025.7.15，货到现场1个月付至到货金额95%，供货完成提供5%两年银行质保函
| 链条 | 6mm |  |  |  |  | 2 | 13% | 270 | 540 | 东方 | 2025.7.15，货到现场1个月付至到货金额95%，供货完成提供5%两年银行质保函
| 浮球 | / |  |  |  |  | 2 | 13% | 120 | 240 | 东方 | 2025.7.15，货到现场1个月付至到货金额95%，供货完成提供5%两年银行质保函
35 | B3地库冲洗集水井排水泵 | 65WQ11091A | 25 | 25 | 2890 | 4 | 2 | 13% | 2330 | 4660 | 东方 | 2025.7.15，货到现场1个月付至到货金额95%，供货完成提供5%两年银行质保函
| 自耦 | GAK65 |  |  |  |  | 2 | 13% | 500 | 1000 | 东方 | 2025.7.15，货到现场1个月付至到货金额95%，供货完成提供5%两年银行质保函
| 导杆 | 32*1.2 |  |  |  |  | 2 | 13% | 330 | 660 | 东方 | 2025.7.15，货到现场1个月付至到货金额95%，供货完成提供5%两年银行质保函
| 链条 | 6mm |  |  |  |  | 2 | 13% | 105 | 210 | 东方 | 2025.7.15，货到现场1个月付至到货金额95%，供货完成提供5%两年银行质保函
| 浮球 | / |  |  |  |  | 2 | 13% | 70 | 140 | 东方 | 2025.7.15，货到现场1个月付至到货金额95%，供货完成提供5%两年银行质保函
36 | B3地库冲洗集水井排水泵 | 65WQ11091A | 25 | 25 | 2890 | 4 | 2 | 13% | 2330 | 4660 | 东方 | 2025.7.15，货到现场1个月付至到货金额95%，供货完成提供5%两年银行质保函
| 自耦 | GAK65 |  |  |  |  | 2 | 13% | 500 | 1000 | 东方 | 2025.7.15，货到现场1个月付至到货金额95%，供货完成提供5%两年银行质保函
| 导杆 | 32*1.2 |  |  |  |  | 2 | 13% | 330 | 660 | 东方 | 2025.7.15，货到现场1个月付至到货金额95%，供货完成提供5%两年银行质保函
| 链条 | 6mm |  |  |  |  | 2 | 13% | 105 | 210 | 东方 | 2025.7.15，货到现场1个月付至到货金额95%，供货完成提供5%两年银行质保函
| 浮球 | / |  |  |  |  | 2 | 13% | 70 | 140 | 东方 | 2025.7.15，货到现场1个月付至到货金额95%，供货完成提供5%两年银行质保函
37 | B3地库冲洗集水井排水泵 | 65WQ11091A | 25 | 25 | 2890 | 4 | 2 | 13% | 2330 | 4660 | 东方 | 2025.7.15，货到现场1个月付至到货金额95%，供货完成提供5%两年银行质保函
| 自耦 | GAK65 |  |  |  |  | 2 | 13% | 500 | 1000 | 东方 | 2025.7.15，货到现场1个月付至到货金额95%，供货完成提供5%两年银行质保函
| 导杆 | 32*1.2 |  |  |  |  | 2 | 13% | 330 | 660 | 东方 | 2025.7.15，货到现场1个月付至到货金额95%，供货完成提供5%两年银行质保函
| 链条 | 6mm |  |  |  |  | 2 | 13% | 105 | 210 | 东方 | 2025.7.15，货到现场1个月付至到货金额95%，供货完成提供5%两年银行质保函
| 浮球 | / |  |  |  |  | 2 | 13% | 70 | 140 | 东方 | 2025.7.15，货到现场1个月付至到货金额95%，供货完成提供5%两年银行质保函
38 | B3普通电梯集水井排水泵 | 50WQ11053 | 10 | 30 | 2900 | 3 | 1 | 13% | 2265 | 2265 | 东方 | 2025.7.15，货到现场1个月付至到货金额95%，供货完成提供5%两年银行质保函
| 自耦 | GAK50 |  |  |  |  | 1 | 13% | 400 | 400 | 东方 | 2025.7.15，货到现场1个月付至到货金额95%，供货完成提供5%两年银行质保函
| 导杆 | 32*1.2 |  |  |  |  | 1 | 13% | 950 | 950 | 东方 | 2025.7.15，货到现场1个月付至到货金额95%，供货完成提供5%两年银行质保函
| 链条 | 6mm |  |  |  |  | 1 | 13% | 300 | 300 | 东方 | 2025.7.15，货到现场1个月付至到货金额95%，供货完成提供5%两年银行质保函
| 浮球 | / |  |  |  |  | 1 | 13% | 120 | 120 | 东方 | 2025.7.15，货到现场1个月付至到货金额95%，供货完成提供5%两年银行质保函
39 | B3地库冲洗集水井排水泵 | 65WQ11091A | 25 | 25 | 2890 | 4 | 2 | 13% | 2330 | 4660 | 东方 | 2025.7.15，货到现场1个月付至到货金额95%，供货完成提供5%两年银行质保函
| 自耦 | GAK65 |  |  |  |  | 2 | 13% | 500 | 1000 | 东方 | 2025.7.15，货到现场1个月付至到货金额95%，供货完成提供5%两年银行质保函
| 导杆 | 32*1.2 |  |  |  |  | 2 | 13% | 330 | 660 | 东方 | 2025.7.15，货到现场1个月付至到货金额95%，供货完成提供5%两年银行质保函
| 链条 | / |  |  |  |  | 2 | 13% | 105 | 210 | 东方 | 2025.7.15，货到现场1个月付至到货金额95%，供货完成提供5%两年银行质保函
| 浮球 | / |  |  |  |  | 2 | 13% | 70 | 140 | 东方 | 2025.7.15，货到现场1个月付至到货金额95%，供货完成提供5%两年银行质保函
40 | B3地库冲洗集水井排水泵 | 65WQ11091A | 25 | 25 | 2890 | 4 | 2 | 13% | 2330 | 4660 | 东方 | 2025.7.15，货到现场1个月付至到货金额95%，供货完成提供5%两年银行质保函
| 自耦 | GAK65 |  |  |  |  | 2 | 13% | 500 | 1000 | 东方 | 2025.7.15，货到现场1个月付至到货金额95%，供货完成提供5%两年银行质保函
| 导杆 | 32*1.2 |  |  |  |  | 2 | 13% | 330 | 660 | 东方 | 2025.7.15，货到现场1个月付至到货金额95%，供货完成提供5%两年银行质保函
| 链条 | 6mm |  |  |  |  | 2 | 13% | 105 | 210 | 东方 | 2025.7.15，货到现场1个月付至到货金额95%，供货完成提供5%两年银行质保函
| 浮球 | / |  |  |  |  | 2 | 13% | 70 | 140 | 东方 | 2025.7.15，货到现场1个月付至到货金额95%，供货完成提供5%两年银行质保函
41 | B3生活水泵房集水井排水泵 | 65WQ11085 | 40 | 30 | 2900 | 5.5 | 3 | 13% | 3500 | 10500 | 东方 | 2025.7.15，货到现场1个月付至到货金额95%，供货完成提供5%两年银行质保函
| 自耦 | GAK65 |  |  |  |  | 3 | 13% | 500 | 1500 | 东方 | 2025.7.15，货到现场1个月付至到货金额95%，供货完成提供5%两年银行质保函
| 导杆 | 32*1.2 |  |  |  |  | 3 | 13% | 330 | 990 | 东方 | 2025.7.15，货到现场1个月付至到货金额95%，供货完成提供5%两年银行质保函
| 链条 | 6mm |  |  |  |  | 3 | 13% | 105 | 315 | 东方 | 2025.7.15，货到现场1个月付至到货金额95%，供货完成提供5%两年银行质保函
| 浮球 | / |  |  |  |  | 3 | 13% | 70 | 210 | 东方 | 2025.7.15，货到现场1个月付至到货金额95%，供货完成提供5%两年银行质保函
42 | B3地库冲洗集水井排水泵 | 65WQ11091A | 25 | 25 | 2890 | 4 | 2 | 13% | 2330 | 4660 | 东方 | 2025.7.15，货到现场1个月付至到货金额95%，供货完成提供5%两年银行质保函
| 自耦 | GAK65 |  |  |  |  | 2 | 13% | 500 | 1000 | 东方 | 2025.7.15，货到现场1个月付至到货金额95%，供货完成提供5%两年银行质保函
| 导杆 | 32*1.2 |  |  |  |  | 2 | 13% | 330 | 660 | 东方 | 2025.7.15，货到现场1个月付至到货金额95%，供货完成提供5%两年银行质保函
| 链条 | 6mm |  |  |  |  | 2 | 13% | 105 | 210 | 东方 | 2025.7.15，货到现场1个月付至到货金额95%，供货完成提供5%两年银行质保函
| 浮球 | / |  |  |  |  | 2 | 13% | 70 | 140 | 东方 | 2025.7.15，货到现场1个月付至到货金额95%，供货完成提供5%两年银行质保函
43 | B3地库冲洗集水井排水泵 | 65WQ11091A | 25 | 25 | 2890 | 4 | 2 | 13% | 2330 | 4660 | 东方 | 2025.7.15，货到现场1个月付至到货金额95%，供货完成提供5%两年银行质保函
| 自耦 | GAK65 |  |  |  |  | 2 | 13% | 500 | 1000 | 东方 | 2025.7.15，货到现场1个月付至到货金额95%，供货完成提供5%两年银行质保函
| 导杆 | 32*1.2 |  |  |  |  | 2 | 13% | 330 | 660 | 东方 | 2025.7.15，货到现场1个月付至到货金额95%，供货完成提供5%两年银行质保函
| 链条 | 6mm |  |  |  |  | 2 | 13% | 105 | 210 | 东方 | 2025.7.15，货到现场1个月付至到货金额95%，供货完成提供5%两年银行质保函
| 浮球 | / |  |  |  |  | 2 | 13% | 70 | 140 | 东方 | 2025.7.15，货到现场1个月付至到货金额95%，供货完成提供5%两年银行质保函
44 | B3消防电梯集水井排水泵 | 65WQ11085 | 40 | 30 | 2900 | 5.5 | 2 | 13% | 3500 | 7000 | 东方 | 2025.7.15，货到现场1个月付至到货金额95%，供货完成提供5%两年银行质保函
| 自耦 | GAK65 |  |  |  |  | 2 | 13% | 500 | 1000 | 东方 | 2025.7.15，货到现场1个月付至到货金额95%，供货完成提供5%两年银行质保函
| 导杆 | 32*1.2 |  |  |  |  | 2 | 13% | 760 | 1520 | 东方 | 2025.7.15，货到现场1个月付至到货金额95%，供货完成提供5%两年银行质保函
| 链条 | 6mm |  |  |  |  | 2 | 13% | 240 | 480 | 东方 | 2025.7.15，货到现场1个月付至到货金额95%，供货完成提供5%两年银行质保函
| 浮球 | / |  |  |  |  | 2 | 13% | 120 | 240 | 东方 | 2025.7.15，货到现场1个月付至到货金额95%，供货完成提供5%两年银行质保函
45 | 人防区移动电站集水井 | 50WQ11063 | 12 | 22 | 2840 | 2.2 | 1 | 13% | 1600 | 1600 | 东方 | 2025.7.15，货到现场1个月付至到货金额95%，供货完成提供5%两年银行质保函
| 自耦 | GAK50 |  |  |  |  | 1 | 13% | 400 | 400 | 东方 | 2025.7.15，货到现场1个月付至到货金额95%，供货完成提供5%两年银行质保函
| 导杆 | 32*1.2 |  |  |  |  | 1 | 13% | 330 | 330 | 东方 | 2025.7.15，货到现场1个月付至到货金额95%，供货完成提供5%两年银行质保函
| 链条 | 6mm |  |  |  |  | 1 | 13% | 105 | 105 | 东方 | 2025.7.15，货到现场1个月付至到货金额95%，供货完成提供5%两年银行质保函
| 浮球 | / |  |  |  |  | 1 | 13% | 70 | 70 | 东方 | 2025.7.15，货到现场1个月付至到货金额95%，供货完成提供5%两年银行质保函

## 华泾镇D5D-1
序号 | 产品名称 | 型号 | 流量Q(m3/h) | 扬程H(m) | 转数 | 功率N(KW) | 数量 | 税率 | 单价 | 总价 | 品牌 | 备 注
1 | 潜水排污泵 | 50WQ/E30-14-2.2 | 18 | 15 | 2840 | 2.2 | 14 | 13% | 1650 | 23100 |  | 2025.12.15，电缆线5米；增加一米价格加15元；泵体材质：HT200；泵轴材质：2CR13；
| 自耦装置 | DN:50 |  |  |  |  | 14 | 13% | 300 | 4200 |  | 自耦装置材质：HT200；
| 304不锈钢导杆 | 32*1.2 |  |  |  |  | 14 | 13% | 350 | 4900 |  | 导杆；单根长度2米（2根一套）；单根长度每增加一米价格加200元
| 304不锈钢链条 | 6mm |  |  |  |  | 14 | 13% | 135 | 1890 |  | 304不锈钢链条长度2.0米；长度每增加一米价格加115元
| 控制柜 | KQK/T-2ACE-2.2 |  |  |  |  | 7 | 13% | 1100 | 7700 |  | 一控二；自动交替；超高水位双泵同时启动；带BA接口：只监不控（运行、停止、故障）/带高液位报警，通过3浮球控制（低水位：停泵，高水位启泵，超高水位发出报警信号），元器件：天正；2个断路器；
| 浮球 | GY-A1 |  |  |  |  | 21 | 13% | 115 | 2415 |  | 控制线每增加一米，价格加15元。
2 | 潜水排污泵 | 50WQ/E15-25-2.2 | 18 | 20 | 2880 | 2.2 | 34 | 13% | 1650 | 56100 |  | 2025.12.15，电缆线5米；增加一米价格加15元；泵体材质：HT200；泵轴材质：2CR13；
| 自耦装置 | DN:50 |  |  |  |  | 34 | 13% | 300 | 10200 |  | 自耦装置材质：HT200；
| 304不锈钢导杆 | 32*1.2 |  |  |  |  | 34 | 13% | 350 | 11900 |  | 导杆；单根长度2米（2根一套）；单根长度每增加一米价格加200元
| 304不锈钢链条 | 6mm |  |  |  |  | 34 | 13% | 135 | 4590 |  | 304不锈钢链条长度2.0米；长度每增加一米价格加115元
| 控制柜 | KQK/T-2ACE-2.2 |  |  |  |  | 17 | 13% | 1100 | 18700 |  | 一控二；自动交替；超高水位双泵同时启动；带BA接口：只监不控（运行、停止、故障）/带高液位报警，通过3浮球控制（低水位：停泵，高水位启泵，超高水位发出报警信号），元器件：天正；2个断路器；
| 浮球 | GY-A1 |  |  |  |  | 51 | 13% | 115 | 5865 |  | 控制线每增加一米，价格加15元。
3 | 潜水排污泵 | 50WQ/E15-30-3 | 18 | 25 | 2880 | 3 | 50 | 13% | 2070 | 103500 |  | 2025.12.15，电缆线5米；增加一米价格加15元；泵体材质：HT200；泵轴材质：2CR13；
| 自耦装置 | DN:50 |  |  |  |  | 50 | 13% | 300 | 15000 |  | 自耦装置材质：HT200；
| 304不锈钢导杆 | 32*1.2 |  |  |  |  | 50 | 13% | 350 | 17500 |  | 导杆；单根长度2米（2根一套）；单根长度每增加一米价格加200元
| 304不锈钢链条 | 6mm |  |  |  |  | 50 | 13% | 135 | 6750 |  | 304不锈钢链条长度2.0米；长度每增加一米价格加115元
| 控制柜 | KQK/T-2ACE-3 |  |  |  |  | 25 | 13% | 1100 | 27500 |  | 一控二；自动交替；超高水位双泵同时启动；带BA接口：只监不控（运行、停止、故障）/带高液位报警，通过3浮球控制（低水位：停泵，高水位启泵，超高水位发出报警信号），元器件：天正；2个断路器；
| 浮球 | GY-A1 |  |  |  |  | 75 | 13% | 115 | 8625 |  | 控制线每增加一米，价格加15元。
4 | 潜水排污泵 | 50WQ/E15-30-3 | 18 | 28 | 2880 | 3 | 4 | 13% | 2070 | 8280 |  | 2025.12.15，电缆线5米；增加一米价格加15元；泵体材质：HT200；泵轴材质：2CR13；
| 自耦装置 | DN:50 |  |  |  |  | 4 | 13% | 300 | 1200 |  | 自耦装置材质：HT200；
| 304不锈钢导杆 | 32*1.2 |  |  |  |  | 4 | 13% | 350 | 1400 |  | 导杆；单根长度2米（2根一套）；单根长度每增加一米价格加200元
| 304不锈钢链条 | 6mm |  |  |  |  | 4 | 13% | 135 | 540 |  | 304不锈钢链条长度2.0米；长度每增加一米价格加115元
| 控制柜 | KQK/T-2ACE-3 |  |  |  |  | 2 | 13% | 1100 | 2200 |  | 一控二；自动交替；超高水位双泵同时启动；带BA接口：只监不控（运行、停止、故障）/带高液位报警，通过3浮球控制（低水位：停泵，高水位启泵，超高水位发出报警信号），元器件：天正；2个断路器；
| 浮球 | GY-A1 |  |  |  |  | 6 | 13% | 115 | 690 |  | 控制线每增加一米，价格加15元。
5 | 潜水排污泵 | 50WQ/E15-30-3 | 18 | 28 | 2880 | 3 | 2 | 13% | 2070 | 4140 |  | 2025.12.15，电缆线5米；增加一米价格加15元；泵体材质：HT200；泵轴材质：2CR13；
| 自耦装置 | DN:50 |  |  |  |  | 2 | 13% | 300 | 600 |  | 自耦装置材质：HT200；
| 304不锈钢导杆 | 32*1.2 |  |  |  |  | 2 | 13% | 350 | 700 |  | 导杆；单根长度2米（2根一套）；单根长度每增加一米价格加200元
| 304不锈钢链条 | 6mm |  |  |  |  | 2 | 13% | 135 | 270 |  | 304不锈钢链条长度2.0米；长度每增加一米价格加115元
| 控制柜 | KQK/T-2ACE-3 |  |  |  |  | 1 | 13% | 1100 | 1100 |  | 一控二；自动交替；超高水位双泵同时启动；带BA接口：只监不控（运行、停止、故障）/带高液位报警，通过3浮球控制（低水位：停泵，高水位启泵，超高水位发出报警信号），元器件：天正；2个断路器；
| 浮球 | GY-A1 |  |  |  |  | 3 | 13% | 115 | 345 |  | 控制线每增加一米，价格加15元。
6 | 潜水排污泵 | 65WQ/E30-18.5-3 | 36 | 15 | 2880 | 3 | 5 | 13% | 2000 | 10000 |  | 2025.12.15，电缆线5米；增加一米价格加15元；泵体材质：HT200；泵轴材质：2CR13；
| 自耦装置 | DN:65 |  |  |  |  | 5 | 13% | 420 | 2100 |  | 自耦装置材质：HT200；
| 304不锈钢导杆 | 32*1.2 |  |  |  |  | 5 | 13% | 350 | 1750 |  | 导杆；单根长度2米（2根一套）；单根长度每增加一米价格加200元
| 304不锈钢链条 | 6mm |  |  |  |  | 5 | 13% | 135 | 675 |  | 304不锈钢链条长度2.0米；长度每增加一米价格加115元
| 控制柜 | KQK/T-2ACE-3 |  |  |  |  | 1 | 13% | 1100 | 1100 |  | 一控二；自动交替；超高水位双泵同时启动；带BA接口：只监不控（运行、停止、故障）/带高液位报警，通过3浮球控制（低水位：停泵，高水位启泵，超高水位发出报警信号），元器件：天正；2个断路器；
| 控制柜 | KQK/T-3ACE-3 |  |  |  |  | 1 | 13% | 1650 | 1650 |  | 一控三；自动交替；超高水位双泵同时启动；带BA接口：只监不控（运行、停止、故障）/带高液位报警，通过5浮球控制（低水位：停泵，1水位启1台泵，2水位启2台泵，3水位启三台泵，超高水位发出报警信号），元器件：天正；3个断路器；
| 浮球 | GY-A1 |  |  |  |  | 8 | 13% | 115 | 920 |  | 控制线每增加一米，价格加15元。
7 | 潜水排污泵 | 65WQ/EC40-22-4 | 36 | 23 | 2890 | 4 | 12 | 13% | 2500 | 30000 |  | 2025.12.15，电缆线5米；增加一米价格加30元；泵体材质：HT200；泵轴材质：2CR13；电机带过热保护及油室漏水电机漏水保护
| 自耦装置 | DN:65 |  |  |  |  | 12 | 13% | 420 | 5040 |  | 自耦装置材质：HT200；
| 304不锈钢导杆 | 32*1.2 |  |  |  |  | 12 | 13% | 350 | 4200 |  | 导杆；单根长度2米（2根一套）；单根长度每增加一米价格加200元
| 304不锈钢链条 | 6mm |  |  |  |  | 12 | 13% | 135 | 1620 |  | 304不锈钢链条长度2.0米；长度每增加一米价格加115元
| 控制柜 | KQK/T-2ACB-4 |  |  |  |  | 6 | 13% | 1650 | 9900 |  | 一控二；自动交替；超高水位双泵同时启动；带BA接口：只监不控（运行、停止、故障）/带高液位报警，通过3浮球控制（低水位：停泵，高水位启泵，超高水位发出报警信号），带油室进水、电机腔进水、绕组过热等保护功能，元器件：天正；2个断路器；
| 浮球 | GY-A1 |  |  |  |  | 18 | 13% | 115 | 2070 |  | 控制线每增加一米，价格加15元。
8 | 潜水排污泵 | 65WQ/EC40-30-5.5 | 36 | 25 | 2920 | 5.5 | 10 | 13% | 3500 | 35000 |  | 2025.12.15，电缆线5米；增加一米价格加30元；泵体材质：HT200；泵轴材质：2CR13；电机带过热保护及油室漏水电机漏水保护
| 自耦装置 | DN:65 |  |  |  |  | 10 | 13% | 420 | 4200 |  | 自耦装置材质：HT200；
| 304不锈钢导杆 | 32*1.2 |  |  |  |  | 10 | 13% | 350 | 3500 |  | 导杆；单根长度2米（2根一套）；单根长度每增加一米价格加200元
| 304不锈钢链条 | 6mm |  |  |  |  | 10 | 13% | 135 | 1350 |  | 304不锈钢链条长度2.0米；长度每增加一米价格加115元
| 控制柜 | KQK/T-2ACB-5.5 |  |  |  |  | 2 | 13% | 1650 | 3300 |  | 一控二；自动交替；超高水位双泵同时启动；带BA接口：只监不控（运行、停止、故障）/带高液位报警，通过3浮球控制（低水位：停泵，高水位启泵，超高水位发出报警信号），带油室进水、电机腔进水、绕组过热等保护功能，元器件：天正；2个断路器；
| 控制柜 | KQK/T-3ACB-5.5 |  |  |  |  | 2 | 13% | 3000 | 6000 |  | 一控三；自动交替；超高水位双泵同时启动；带BA接口：只监不控（运行、停止、故障）/带高液位报警，通过5浮球控制（低水位：停泵，1水位启1台泵，2水位启2台泵，3水位启三台泵，超高水位发出报警信号），带油室进水、电机腔进水、绕组过热等保护功能，元器件：天正；3个断路器；
| 浮球 | GY-A1 |  |  |  |  | 16 | 13% | 115 | 1840 |  | 控制线每增加一米，价格加15元。
9 | 潜水排污泵 | 65WQ/EC40-30-5.5 | 36 | 28 | 2920 | 5.5 | 14 | 13% | 3500 | 49000 |  | 2025.12.15，电缆线5米；增加一米价格加30元；泵体材质：HT200；泵轴材质：2CR13；电机具有：过热保护及油室漏水电机漏水保护
| 自耦装置 | DN:65 |  |  |  |  | 14 | 13% | 420 | 5880 |  | 自耦装置材质：HT200；
| 304不锈钢导杆 | 32*1.2 |  |  |  |  | 14 | 13% | 350 | 4900 |  | 导杆；单根长度2米（2根一套）；单根长度每增加一米价格加200元
| 304不锈钢链条 | 6mm |  |  |  |  | 14 | 13% | 135 | 1890 |  | 304不锈钢链条长度2.0米；长度每增加一米价格加115元
| 控制柜 | KQK/T-2ACB-5.5 |  |  |  |  | 7 | 13% | 1650 | 11550 |  | 一控二；自动交替；超高水位双泵同时启动；带BA接口：只监不控（运行、停止、故障）/带高液位报警，通过3浮球控制（低水位：停泵，高水位启泵，超高水位发出报警信号），带油室进水、电机腔进水、绕组过热等保护功能，元器件：天正；2个断路器；
| 浮球 | GY-A1 |  |  |  |  | 21 | 13% | 115 | 2415 |  | 控制线每增加一米，价格加15元。
10 | 潜水排污泵 | 50WQ/E20-10.5-1.1 | 18 | 10 | 2825 | 1.1 | 2 | 13% | 1260 | 2520 |  | 2025.12.15，电缆线5米；增加一米价格加15元；泵体材质：HT200；泵轴材质：2CR13；
| 自耦装置 | DN:50 |  |  |  |  | 2 | 13% | 300 | 600 |  | 自耦装置材质：HT200；
| 304不锈钢导杆 | 32*1.2 |  |  |  |  | 2 | 13% | 350 | 700 |  | 导杆；单根长度2米（2根一套）；单根长度每增加一米价格加200元
| 304不锈钢链条 | 6mm |  |  |  |  | 2 | 13% | 135 | 270 |  | 304不锈钢链条长度2.0米；长度每增加一米价格加115元
| 控制柜 | KQK/T-2ACE-1.1 |  |  |  |  | 1 | 13% | 1100 | 1100 |  | 一控二；自动交替；超高水位双泵同时启动；带BA接口：只监不控（运行、停止、故障）/带高液位报警，通过3浮球控制（低水位：停泵，高水位启泵，超高水位发出报警信号），元器件：天正；2个断路器；
| 浮球 | GY-A1 |  |  |  |  | 3 | 13% | 115 | 345 |  | 控制线每增加一米，价格加15元。
11 | 潜水排污泵 | 50WQ/E10-24-1.5 | 8 | 23 | 2840 | 1.5 | 2 | 13% | 1350 | 2700 |  | 2025.12.15，电缆线5米；增加一米价格加15元；泵体材质：HT200；泵轴材质：2CR13；
| 自耦装置 | DN:50 |  |  |  |  | 2 | 13% | 300 | 600 |  | 自耦装置材质：HT200；
| 304不锈钢导杆 | 32*1.2 |  |  |  |  | 2 | 13% | 350 | 700 |  | 导杆；单根长度2米（2根一套）；单根长度每增加一米价格加200元
| 304不锈钢链条 | 6mm |  |  |  |  | 2 | 13% | 135 | 270 |  | 304不锈钢链条长度2.0米；长度每增加一米价格加115元
| 控制柜 | KQK/T-2ACE-1.5 |  |  |  |  | 1 | 13% | 1100 | 1100 |  | 一控二；自动交替；超高水位双泵同时启动；带BA接口：只监不控（运行、停止、故障）/带高液位报警，（低水位：停泵，高水位启泵，超高水位发出报警信号），元器件：天正；2个断路器；
| 浮球 | GY-A1 |  |  |  |  | 3 | 13% | 115 | 345 |  | 控制线每增加一米，价格加15元。

## 金鼎16-01
序号 | 产品名称 | 型号 | 流量Q(m3/h) | 扬程H(m) | 转数 | 功率N(KW) | 数量 | 税率 | 单价 | 总价 | 品牌 | 备注
1 | 潜水排污泵 | 100WQ65-20-7.5 | 65 | 20 |  | 7.5 | 3 | 13% | 3200 | 9600 | 申宝 | 标配电缆5米；增加一米，价格加15；2025.12.10，无预付款，货到现场一个月付至到货款的95%，（六个月商业银行承兑汇票），结算金额5%，质保两年，无息支付
| 自耦 | GAK-100 |  |  |  |  | 3 | 13% | 500 | 1500 | 申宝 | 2025.12.10，无预付款，货到现场一个月付至到货款的95%，（六个月商业银行承兑汇票），结算金额5%，质保两年，无息支付
| 不锈钢导杆 | 单根长度2米(2根一套) |  |  |  |  | 3 | 13% | 650 | 1950 | 申宝 | 增加一米，价格加280；2025.12.10，无预付款，货到现场一个月付至到货款的95%，（六个月商业银行承兑汇票），结算金额5%，质保两年，无息支付
| 不锈钢链条 | 长度3米 |  |  |  |  | 3 | 13% | 150 | 450 | 申宝 | 增加一米，价格加60；2025.12.10，无预付款，货到现场一个月付至到货款的95%，（六个月商业银行承兑汇票），结算金额5%，质保两年，无息支付
| 控制柜 | SBKP-3ACL-7.5 |  |  |  |  | 1 | 13% | 3700 | 3700 | 申宝 | 一控三；自动交替带BA接口：只监不控 (运行、停止、故障)/带高液位报警， 不含浮球，断路器：施耐德，接触器， 继电器：正泰；二个施耐德断路器；2025.12.10，无预付款，货到现场一个月付至到货款的95%，（六个月商业银行承兑汇票），结算金额5%，质保两年，无息支付
2 | 潜水排污泵 | 80WQ50-25-7.5 | 50 | 25 |  | 7.5 | 2 | 13% | 2900 | 5800 | 申宝 | 标配电缆5米；增加一米，价格加15；2025.12.10，无预付款，货到现场一个月付至到货款的95%，（六个月商业银行承兑汇票），结算金额5%，质保两年，无息支付
| 自耦 | GAK-80 |  |  |  |  | 2 | 13% | 400 | 800 | 申宝 | 增加一米，价格加60；2025.12.10，无预付款，货到现场一个月付至到货款的95%，（六个月商业银行承兑汇票），结算金额5%，质保两年，无息支付
| 不锈钢导杆 | 单根长度2米(2根一套) |  |  |  |  | 2 | 13% | 650 | 1300 | 申宝 | 增加一米，价格加280；2025.12.10，无预付款，货到现场一个月付至到货款的95%，（六个月商业银行承兑汇票），结算金额5%，质保两年，无息支付
| 不锈钢链条 | 长度3米 |  |  |  |  | 2 | 13% | 150 | 300 | 申宝 | 2025.12.10，无预付款，货到现场一个月付至到货款的95%，（六个月商业银行承兑汇票），结算金额5%，质保两年，无息支付
| 控制柜 | SBKP-2ACL-7.5 |  |  |  |  | 1 | 13% | 3700 | 3700 | 申宝 | 一控二，自动交替带BA接口：只监不控 (运行、停止、故障)/带高液位报警， 不含浮球，断路器：施耐德，接触器， 继电器：正泰；三个施耐德断路器；2025.12.10，无预付款，货到现场一个月付至到货款的95%，（六个月商业银行承兑汇票），结算金额5%，质保两年，无息支付
3 | 潜水排污泵 | 80WQ50-25-7.5 | 50 | 25 |  | 7.5 | 2 | 13% | 2900 | 5800 | 申宝 | 标配电缆5米；增加一米，价格加15；2025.12.10，无预付款，货到现场一个月付至到货款的95%，（六个月商业银行承兑汇票），结算金额5%，质保两年，无息支付
| 自耦 | GAK-80 |  |  |  |  | 2 | 13% | 400 | 800 | 申宝 | 2025.12.10，无预付款，货到现场一个月付至到货款的95%，（六个月商业银行承兑汇票），结算金额5%，质保两年，无息支付
| 不锈钢导杆 | 单根长度2米(2根一套) |  |  |  |  | 2 | 13% | 650 | 1300 | 申宝 | 增加一米，价格加280；2025.12.10，无预付款，货到现场一个月付至到货款的95%，（六个月商业银行承兑汇票），结算金额5%，质保两年，无息支付
| 不锈钢链条 | 长度3米 |  |  |  |  | 2 | 13% | 150 | 300 | 申宝 | 增加一米，价格加60；2025.12.10，无预付款，货到现场一个月付至到货款的95%，（六个月商业银行承兑汇票），结算金额5%，质保两年，无息支付
| 控制柜 | SBKP-2ACL-7.5 |  |  |  |  | 1 | 13% | 2500 | 2500 | 申宝 | 一控二；自动交替带BA接口：只监不控 (运行、停止、故障)/带高液位报警， 不含浮球，断路器：施耐德，接触器， 继电器：正泰；二个施耐德断路器；2025.12.10，无预付款，货到现场一个月付至到货款的95%，（六个月商业银行承兑汇票），结算金额5%，质保两年，无息支付
4 | 潜水排污泵 | 65WQ25-18-3 | 25 | 18 |  | 3 | 4 | 13% | 1550 | 6200 | 申宝 | 标配电缆5米；增加一米，价格加15；2025.12.10，无预付款，货到现场一个月付至到货款的95%，（六个月商业银行承兑汇票），结算金额5%，质保两年，无息支付
| 自耦 | GAK-65 |  |  |  |  | 4 | 13% | 250 | 1000 | 申宝 | 2025.12.10，无预付款，货到现场一个月付至到货款的95%，（六个月商业银行承兑汇票），结算金额5%，质保两年，无息支付
| 不锈钢导杆 | 单根长度2米(2根一套) |  |  |  |  | 4 | 13% | 450 | 1800 | 申宝 | 增加一米，价格加240；2025.12.10，无预付款，货到现场一个月付至到货款的95%，（六个月商业银行承兑汇票），结算金额5%，质保两年，无息支付
| 不锈钢链条 | 长度3米 |  |  |  |  | 4 | 13% | 150 | 600 | 申宝 | 增加一米，价格加60；2025.12.10，无预付款，货到现场一个月付至到货款的95%，（六个月商业银行承兑汇票），结算金额5%，质保两年，无息支付
| 控制柜 | SBKP-2ACL-3 |  |  |  |  | 2 | 13% | 1250 | 2500 | 申宝 | 自动交替带BA接口：只监不控(运行、 停止、故障)/带高液位报警，不含浮球， 断路器：施耐德，接触器，继电器：正 泰；二个施耐德断路器；2025.12.10，无预付款，货到现场一个月付至到货款的95%，（六个月商业银行承兑汇票），结算金额5%，质保两年，无息支付
5 | 潜水排污泵 | 50WQ15-18-2.2 | 15 | 18 |  | 2.2 | 4 | 13% | 1200 | 4800 | 申宝 | 标配电缆5米；增加一米，价格加15；2025.12.10，无预付款，货到现场一个月付至到货款的95%，（六个月商业银行承兑汇票），结算金额5%，质保两年，无息支付
| 自耦 | GAK-50 |  |  |  |  | 4 | 13% | 200 | 800 | 申宝 | 2025.12.10，无预付款，货到现场一个月付至到货款的95%，（六个月商业银行承兑汇票），结算金额5%，质保两年，无息支付
| 不锈钢导杆 | 单根长度2米(2根一套) |  |  |  |  | 4 | 13% | 450 | 1800 | 申宝 | 增加一米，价格加240；2025.12.10，无预付款，货到现场一个月付至到货款的95%，（六个月商业银行承兑汇票），结算金额5%，质保两年，无息支付
| 不锈钢链条 | 长度3米 |  |  |  |  | 4 | 13% | 150 | 600 | 申宝 | 增加一米，价格加60；2025.12.10，无预付款，货到现场一个月付至到货款的95%，（六个月商业银行承兑汇票），结算金额5%，质保两年，无息支付
| 控制柜 | SBKP-2ACL-2.2 |  |  |  |  | 2 | 13% | 1250 | 2500 | 申宝 | 一控二；自动交替带BA接口：只监不控 (运行、停止、故障)/带高液位报警， 不含浮球，断路器：施耐德，接触器， 继电器：正泰；二个施耐德断路器；2025.12.10，无预付款，货到现场一个月付至到货款的95%，（六个月商业银行承兑汇票），结算金额5%，质保两年，无息支付
6 | 潜水排污泵 | 50WQ10-18-2.2 | 10 | 18 |  | 2.2 | 2 | 13% | 1200 | 2400 | 申宝 | 标配电缆5米；增加一米，价格加15；2025.12.10，无预付款，货到现场一个月付至到货款的95%，（六个月商业银行承兑汇票），结算金额5%，质保两年，无息支付
| 自耦 | GAK-50 |  |  |  |  | 2 | 13% | 200 | 400 | 申宝 | 2025.12.10，无预付款，货到现场一个月付至到货款的95%，（六个月商业银行承兑汇票），结算金额5%，质保两年，无息支付
| 不锈钢导杆 | 单根长度2米(2根一套) |  |  |  |  | 2 | 13% | 450 | 900 | 申宝 | 增加一米，价格加240；2025.12.10，无预付款，货到现场一个月付至到货款的95%，（六个月商业银行承兑汇票），结算金额5%，质保两年，无息支付
| 不锈钢链条 | 长度3米 |  |  |  |  | 2 | 13% | 150 | 300 | 申宝 | 增加一米，价格加60；2025.12.10，无预付款，货到现场一个月付至到货款的95%，（六个月商业银行承兑汇票），结算金额5%，质保两年，无息支付
| 控制柜 | SBKP-2ACL-2.2 |  |  |  |  | 工 | 13% | 1250 | 1250 | 申宝 | 一控二；自动交替带BA接口：只监不控 (运行、停止、故障)/带高液位报警， 不含浮球，断路器：施耐德，接触器， 继电器：正泰；二个施耐德断路器；2025.12.10，无预付款，货到现场一个月付至到货款的95%，（六个月商业银行承兑汇票），结算金额5%，质保两年，无息支付
7 | 潜水排污泵 | 100WQ65-20-7.5 | 65 | 20 |  | 7.5 | 3 | 13% | 3200 | 9600 | 申宝 | 标配电缆5米；增加一米，价格加15；2025.12.10，无预付款，货到现场一个月付至到货款的95%，（六个月商业银行承兑汇票），结算金额5%，质保两年，无息支付
| 自耦 | GAK-100 |  |  |  |  | 3 | 13% | 500 | 1500 | 申宝 | 2025.12.10，无预付款，货到现场一个月付至到货款的95%，（六个月商业银行承兑汇票），结算金额5%，质保两年，无息支付
| 不锈钢导杆 | 单根长度2米(2根一套) |  |  |  |  | 3 | 13% | 650 | 1950 | 申宝 | 增加一米，价格加240；2025.12.10，无预付款，货到现场一个月付至到货款的95%，（六个月商业银行承兑汇票），结算金额5%，质保两年，无息支付
| 不锈钢链条 | 长度3米 |  |  |  |  | 3 | 13% | 150 | 450 | 申宝 | 增加一米，价格加60；2025.12.10，无预付款，货到现场一个月付至到货款的95%，（六个月商业银行承兑汇票），结算金额5%，质保两年，无息支付
| 控制柜 | SBKP-2ACL-7.5 |  |  |  |  | 1 | 13% | 2500 | 2500 | 申宝 | 一控二；自动交替带BA接口：只监不控 (运行、停止、故障)/带高液位报警， 不含浮球，断路器：施耐德，接触器， 继电器：正泰；二个施耐德断路器；2025.12.10，无预付款，货到现场一个月付至到货款的95%，（六个月商业银行承兑汇票），结算金额5%，质保两年，无息支付
8 | 潜水排污泵 | 65WQ40-20-4 | 40 | 20 |  | 4 | 2 | 13% | 1850 | 3700 | 申宝 | 标配电缆5米；增加一米，价格加15；2025.12.10，无预付款，货到现场一个月付至到货款的95%，（六个月商业银行承兑汇票），结算金额5%，质保两年，无息支付
| 自耦 | GAK-65 |  |  |  |  | 2 | 13% | 250 | 500 | 申宝 | 2025.12.10，无预付款，货到现场一个月付至到货款的95%，（六个月商业银行承兑汇票），结算金额5%，质保两年，无息支付
| 不锈钢导杆 | 单根长度2米(2根一套) |  |  |  |  | 2 | 13% | 450 | 900 | 申宝 | 增加一米，价格加240；2025.12.10，无预付款，货到现场一个月付至到货款的95%，（六个月商业银行承兑汇票），结算金额5%，质保两年，无息支付
| 不锈钢链条 | 长度3米 |  |  |  |  | 2 | 13% | 150 | 300 | 申宝 | 增加一米，价格加60；2025.12.10，无预付款，货到现场一个月付至到货款的95%，（六个月商业银行承兑汇票），结算金额5%，质保两年，无息支付
| 控制柜 | SBKP-2ACL-4 |  |  |  |  | 1 | 13% | 1250 | 1250 | 申宝 | 一控二；自动交替带BA接口：只监不控 (运行、停止、故障)/带高液位报警， 不含浮球，断路器：施耐德，接触器， 继电器：正泰；二个施耐德断路器；2025.12.10，无预付款，货到现场一个月付至到货款的95%，（六个月商业银行承兑汇票），结算金额5%，质保两年，无息支付
9 | 潜水排污泵 | 50WQ30-20-3 | 30 | 20 |  | 3 | 6 | 13% | 1300 | 7800 | 申宝 | 标配电缆5米；增加一米，价格加15；2025.12.10，无预付款，货到现场一个月付至到货款的95%，（六个月商业银行承兑汇票），结算金额5%，质保两年，无息支付
| 自耦 | GAK-50 |  |  |  |  | 6 | 13% | 200 | 1200 | 申宝 | 2025.12.10，无预付款，货到现场一个月付至到货款的95%，（六个月商业银行承兑汇票），结算金额5%，质保两年，无息支付
| 不锈钢导杆 | 单根长度2米(2根一套) |  |  |  |  | 6 | 13% | 450 | 2700 | 申宝 | 增加一米，价格加240；2025.12.10，无预付款，货到现场一个月付至到货款的95%，（六个月商业银行承兑汇票），结算金额5%，质保两年，无息支付
| 不锈钢链条 | 长度3米 |  |  |  |  | 6 | 13% | 150 | 900 | 申宝 | 增加一米，价格加60；2025.12.10，无预付款，货到现场一个月付至到货款的95%，（六个月商业银行承兑汇票），结算金额5%，质保两年，无息支付
| 控制柜 | SBKP-2ACL-3 |  |  |  |  | 3 | 13% | 1250 | 3750 | 申宝 | 一控二；自动交替带BA接口：只监不控 (运行、停止、故障)/带高液位报警， 不含浮球，断路器：施耐德，接触器， 继电器：正泰；二个施耐德断路器；2025.12.10，无预付款，货到现场一个月付至到货款的95%，（六个月商业银行承兑汇票），结算金额5%，质保两年，无息支付
10 | 潜水排污泵 | 50WQ25-20-3 | 25 | 20 |  | 3 | 16 | 13% | 1300 | 20800 | 申宝 | 标配电缆5米；增加一米，价格加15；2025.12.10，无预付款，货到现场一个月付至到货款的95%，（六个月商业银行承兑汇票），结算金额5%，质保两年，无息支付
| 自耦 | GAK-50 |  |  |  |  | 16 | 13% | 200 | 3200 | 申宝 | 2025.12.10，无预付款，货到现场一个月付至到货款的95%，（六个月商业银行承兑汇票），结算金额5%，质保两年，无息支付
| 不锈钢导杆 | 单根长度2米(2根一套) |  |  |  |  | 16 | 13% | 450 | 7200 | 申宝 | 增加一米，价格加240；2025.12.10，无预付款，货到现场一个月付至到货款的95%，（六个月商业银行承兑汇票），结算金额5%，质保两年，无息支付
| 不锈钢链条 | 长度3米 |  |  |  |  | 16 | 13% | 150 | 2400 | 申宝 | 增加一米，价格加60；2025.12.10，无预付款，货到现场一个月付至到货款的95%，（六个月商业银行承兑汇票），结算金额5%，质保两年，无息支付
| 控制柜 | SBKP-2ACL-3 |  |  |  |  | 8 | 13% | 1250 | 10000 | 申宝 | 一控二；自动交替带BA接口：只监不控 (运行、停止、故障)/带高液位报警， 不含浮球，断路器：施耐德，接触器， 继电器：正泰；二个施耐德断路器；2025.12.10，无预付款，货到现场一个月付至到货款的95%，（六个月商业银行承兑汇票），结算金额5%，质保两年，无息支付
11 | 潜水排污泵 | 50WQ25-20-3 | 25 | 20 |  | 3 | 10 | 13% | 1300 | 13000 | 申宝 | 标配电缆5米；增加一米，价格加15；2025.12.10，无预付款，货到现场一个月付至到货款的95%，（六个月商业银行承兑汇票），结算金额5%，质保两年，无息支付
| 自耦 | GAK-50 |  |  |  |  | 10 | 13% | 200 | 2000 | 申宝 | 2025.12.10，无预付款，货到现场一个月付至到货款的95%，（六个月商业银行承兑汇票），结算金额5%，质保两年，无息支付
| 不锈钢导杆 | 单根长度2米(2根一套) |  |  |  |  | 10 | 13% | 450 | 4500 | 申宝 | 增加一米，价格加240；2025.12.10，无预付款，货到现场一个月付至到货款的95%，（六个月商业银行承兑汇票），结算金额5%，质保两年，无息支付
| 不锈钢链条 | 长度3米 |  |  |  |  | 10 | 13% | 150 | 1500 | 申宝 | 增加一米，价格加602025.12.10，无预付款，货到现场一个月付至到货款的95%，（六个月商业银行承兑汇票），结算金额5%，质保两年，无息支付
| 控制柜 | SBKP-2ACL-3 |  |  |  |  | 5 | 13% | 1250 | 6250 | 申宝 | 一控二；自动交替带BA接口：只监不控 (运行、停止、故障)/带高液位报警， 不含浮球，断路器：施耐德，接触器， 继电器：正泰；二个施耐德断路器；2025.12.10，无预付款，货到现场一个月付至到货款的95%，（六个月商业银行承兑汇票），结算金额5%，质保两年，无息支付
12 | 潜水排污泵 | 50WQ25-15-2.2 | 25 | 15 |  | 2.2 | 2 | 13% | 1200 | 2400 | 申宝 | 标配电缆5米增加一米，价格加15；2025.12.10，无预付款，货到现场一个月付至到货款的95%，（六个月商业银行承兑汇票），结算金额5%，质保两年，无息支付
| 自耦 | GAK-50 |  |  |  |  | 2 | 13% | 200 | 400 | 申宝 | 2025.12.10，无预付款，货到现场一个月付至到货款的95%，（六个月商业银行承兑汇票），结算金额5%，质保两年，无息支付
| 不锈钢导杆 | 单根长度2米(2根一套) |  |  |  |  | 2 | 13% | 450 | 900 | 申宝 | 增加一米，价格加240；2025.12.10，无预付款，货到现场一个月付至到货款的95%，（六个月商业银行承兑汇票），结算金额5%，质保两年，无息支付
| 不锈钢链条 | 长度3米 |  |  |  |  | 2 | 13% | 150 | 300 | 申宝 | 增加一米，价格加602025.12.10，无预付款，货到现场一个月付至到货款的95%，（六个月商业银行承兑汇票），结算金额5%，质保两年，无息支付
| 控制柜 | SBKP-2ACL-2.2 |  |  |  |  | 1 | 13% | 1250 | 1250 | 申宝 | 一控二；自动交替带BA接口：只监不控 (运行、停止、故障)/带高液位报警， 不含浮球，断路器：施耐德，接触器， 继电器：正泰；二个施耐德断路器；2025.12.10，无预付款，货到现场一个月付至到货款的95%，（六个月商业银行承兑汇票），结算金额5%，质保两年，无息支付
13 | 潜水排污泵 | 50WQ25-15-2.2 | 20 | 20 |  | 2.2 | 8 | 13% | 1200 | 9600 | 申宝 | 标配电缆5米；增加一米，价格加15；2025.12.10，无预付款，货到现场一个月付至到货款的95%，（六个月商业银行承兑汇票），结算金额5%，质保两年，无息支付
| 自耦 | GAK-50 |  |  |  |  | 8 | 13% | 200 | 1600 | 申宝 | 2025.12.10，无预付款，货到现场一个月付至到货款的95%，（六个月商业银行承兑汇票），结算金额5%，质保两年，无息支付
| 不锈钢导杆 | 单根长度2米(2根一套) |  |  |  |  | 8 | 13% | 450 | 3600 | 申宝 | 增加一米，价格加240；2025.12.10，无预付款，货到现场一个月付至到货款的95%，（六个月商业银行承兑汇票），结算金额5%，质保两年，无息支付
| 不锈钢链条 | 长度3米 |  |  |  |  | 8 | 13% | 150 | 1200 | 申宝 | 增加一米，价格加602025.12.10，无预付款，货到现场一个月付至到货款的95%，（六个月商业银行承兑汇票），结算金额5%，质保两年，无息支付
| 控制柜 | SBKP-2ACL-2.2 |  |  |  |  | 4 | 13% | 1250 | 5000 | 申宝 | 一控二；自动交替带BA接口：只监不控 (运行、停止、故障)/带高液位报警， 不含浮球，断路器：施耐德，接触器， 继电器：正泰；二个施耐德断路器；2025.12.10，无预付款，货到现场一个月付至到货款的95%，（六个月商业银行承兑汇票），结算金额5%，质保两年，无息支付
14 | 潜水排污泵 | 50WQ15-20-2.2 | 15 | 20 |  | 2.2 | 1 | 13% | 1200 | 1200 | 申宝 | 标配电缆5米；增加一米，价格加15；2025.12.10，无预付款，货到现场一个月付至到货款的95%，（六个月商业银行承兑汇票），结算金额5%，质保两年，无息支付
| 自耦 | GAK-50 |  |  |  |  | 1 | 13% | 200 | 200 | 申宝 | 2025.12.10，无预付款，货到现场一个月付至到货款的95%，（六个月商业银行承兑汇票），结算金额5%，质保两年，无息支付
| 不锈钢导杆 | 单根长度2米(2根一套) |  |  |  |  | 1 | 13% | 450 | 450 | 申宝 | 增加一米，价格加240；2025.12.10，无预付款，货到现场一个月付至到货款的95%，（六个月商业银行承兑汇票），结算金额5%，质保两年，无息支付
| 不锈钢链条 | 长度3米 |  |  |  |  | 1 | 13% | 150 | 150 | 申宝 | 增加一米，价格加602025.12.10，无预付款，货到现场一个月付至到货款的95%，（六个月商业银行承兑汇票），结算金额5%，质保两年，无息支付
| 控制柜 | SBKP-1L-2.2 |  |  |  |  | 1 | 13% | 900 | 900 | 申宝 | 一控二；自动交替带BA接口：只监不控 (运行、停止、故障)/带高液位报警， 不含浮球，断路器：施耐德，接触器， 继电器：正泰；二个施耐德断路器；2025.12.10，无预付款，货到现场一个月付至到货款的95%，（六个月商业银行承兑汇票），结算金额5%，质保两年，无息支付
15 | 潜水排污泵 | 50WQ10-30-4 | 10 | 30 |  | 4 | 2 | 13% | 1650 | 3300 | 申宝 | 标配电缆5米；增加一米，价格加15；2025.12.10，无预付款，货到现场一个月付至到货款的95%，（六个月商业银行承兑汇票），结算金额5%，质保两年，无息支付
| 自耦 | GAK-50 |  |  |  |  | 2 | 13% | 200 | 400 | 申宝 | 2025.12.10，无预付款，货到现场一个月付至到货款的95%，（六个月商业银行承兑汇票），结算金额5%，质保两年，无息支付
| 不锈钢导杆 | 单根长度2米(2根一套) |  |  |  |  | 2 | 13% | 450 | 900 | 申宝 | 增加一米，价格加240；2025.12.10，无预付款，货到现场一个月付至到货款的95%，（六个月商业银行承兑汇票），结算金额5%，质保两年，无息支付
| 不锈钢链条 | 长度3米 |  |  |  |  | 2 | 13% | 150 | 300 | 申宝 | 增加一米，价格加602025.12.10，无预付款，货到现场一个月付至到货款的95%，（六个月商业银行承兑汇票），结算金额5%，质保两年，无息支付
| 控制柜 | SBKP-2ACL-4 |  |  |  |  | 1 | 13% | 1250 | 1250 | 申宝 | 一控二；自动交替带BA接口：只监不控 (运行、停止、故障)/带高液位报警， 不含浮球，断路器：施耐德，接触器， 继电器：正泰；二个施耐德断路器；2025.12.10，无预付款，货到现场一个月付至到货款的95%，（六个月商业银行承兑汇票），结算金额5%，质保两年，无息支付
16 | 潜水排污泵 | 50WQ10-20-2.2 | 10 | 20 |  | 2.2 | 18 | 13% | 1200 | 21600 | 申宝 | 标配电缆5米；增加一米，价格加15；2025.12.10，无预付款，货到现场一个月付至到货款的95%，（六个月商业银行承兑汇票），结算金额5%，质保两年，无息支付
| 自耦 | GAK-50 |  |  |  |  | 18 | 13% | 200 | 3600 | 申宝 | 2025.12.10，无预付款，货到现场一个月付至到货款的95%，（六个月商业银行承兑汇票），结算金额5%，质保两年，无息支付
| 不锈钢导杆 | 单根长度2米(2根一套) |  |  |  |  | 18 | 13% | 450 | 8100 | 申宝 | 增加一米，价格加240；2025.12.10，无预付款，货到现场一个月付至到货款的95%，（六个月商业银行承兑汇票），结算金额5%，质保两年，无息支付
| 不锈钢链条 | 长度3米 |  |  |  |  | 18 | 13% | 200 | 3600 | 申宝 | 增加一米，价格加602025.12.10，无预付款，货到现场一个月付至到货款的95%，（六个月商业银行承兑汇票），结算金额5%，质保两年，无息支付
| 控制柜 | SBKP-2ACL-2.2 |  |  |  |  | 9 | 13% | 1250 | 11250 | 申宝 | 一控二；自动交替带BA接口：只监不控 (运行、停止、故障)/带高液位报警， 不含浮球，断路器：施耐德，接触器， 继电器：正泰；二个施耐德断路器；2025.12.10，无预付款，货到现场一个月付至到货款的95%，（六个月商业银行承兑汇票），结算金额5%，质保两年，无息支付
17 | 卫生间一体化提升装置 | [5 empty] | 9 | 13% |  |  | 申宝 | 2025.12.10，无预付款，货到现场一个月付至到货款的95%，（六个月商业银行承兑汇票），结算金额5%，质保两年，无息支付
| 潜水排污泵 | 80WQ50-25-7.5 | 15L/S | 25 |  | 7.5 | 18 | 13% | 2900 | 52200 | 申宝 | 标配电缆5米；增加一米，价格加15；2025.12.10，无预付款，货到现场一个月付至到货款的95%，（六个月商业银行承兑汇票），结算金额5%，质保两年，无息支付
| 自耦 | GAK-80 |  |  |  |  | 18 | 13% | 400 | 7200 | 申宝 | 2025.12.10，无预付款，货到现场一个月付至到货款的95%，（六个月商业银行承兑汇票），结算金额5%，质保两年，无息支付
| 不锈钢导杆 | 单根长度1米(2根一套) |  |  |  |  | 18 | 13% | 400 | 7200 | 申宝 | 增加一米，价格加280；2025.12.10，无预付款，货到现场一个月付至到货款的95%，（六个月商业银行承兑汇票），结算金额5%，质保两年，无息支付
| 不锈钢链条 | 长度1米 |  |  |  |  | 18 | 13% | 60 | 1080 | 申宝 | 增加一米，价格加602025.12.10，无预付款，货到现场一个月付至到货款的95%，（六个月商业银行承兑汇票），结算金额5%，质保两年，无息支付
| 不锈钢水箱 | 配置：1500*1000*1000不锈钢304水箱 一台(厚度2mm) |  |  |  |  | 9 | 13% | 8500 | 76500 | 申宝 | 2025.12.10，无预付款，货到现场一个月付至到货款的95%，（六个月商业银行承兑汇票），结算金额5%，质保两年，无息支付
| 控制柜 | SBKP-2ACL-7.5 |  |  |  |  | 9 | 13% | 2500 | 22500 | 申宝 | 一控二；自动交替带BA接口：只监不控 (运行、停止、故障)/带高液位报警， 不含浮球，断路器：施耐德，接触器， 继电器：正泰；二个施耐德断路器；2025.12.10，无预付款，货到现场一个月付至到货款的95%，（六个月商业银行承兑汇票），结算金额5%，质保两年，无息支付
19 | 潜水排污泵 | 65WQ25-36-7.5 | 36 | 35 |  | 7.5 | 20 | 13% | 2900 | 58000 | 申宝 | 标配电缆5米；增加一米，价格加15；2025.12.10，无预付款，货到现场一个月付至到货款的95%，（六个月商业银行承兑汇票），结算金额5%，质保两年，无息支付
| 自耦 | GAK-65 |  |  |  |  | 20 | 13% | 250 | 5000 | 申宝 | 2025.12.10，无预付款，货到现场一个月付至到货款的95%，（六个月商业银行承兑汇票），结算金额5%，质保两年，无息支付
| 不锈钢导杆 | 单根长度2米(2根一套) |  |  |  |  | 20 | 13% | 450 | 9000 | 申宝 | 增加一米，价格加280；2025.12.10，无预付款，货到现场一个月付至到货款的95%，（六个月商业银行承兑汇票），结算金额5%，质保两年，无息支付
| 不锈钢链条 | 长度3米 |  |  |  |  | 20 | 13% | 150 | 3000 | 申宝 | 增加一米，价格加602025.12.10，无预付款，货到现场一个月付至到货款的95%，（六个月商业银行承兑汇票），结算金额5%，质保两年，无息支付
| 控制柜 | SBKP-2ACL-7.5 |  |  |  |  | 10 | 13% | 2500 | 25000 | 申宝 | 一控二；自动交替带BA接口：只监不控 (运行、停止、故障)/带高液位报警， 不含浮球，断路器：施耐德，接触器， 继电器：正泰；二个施耐德断路器；2025.12.10，无预付款，货到现场一个月付至到货款的95%，（六个月商业银行承兑汇票），结算金额5%，质保两年，无息支付
20 | 潜水排污泵 | 50WQ20-32-5.5 | 20 | 32 |  | 5.5 | 76 | 13% | 2300 | 174800 | 申宝 | 标配电缆5米；增加一米，价格加15；2025.12.10，无预付款，货到现场一个月付至到货款的95%，（六个月商业银行承兑汇票），结算金额5%，质保两年，无息支付
| 自耦 | GAK-50 |  |  |  |  | 76 | 13% | 200 | 15200 | 申宝 | 2025.12.10，无预付款，货到现场一个月付至到货款的95%，（六个月商业银行承兑汇票），结算金额5%，质保两年，无息支付
| 不锈钢导杆 | 单根长度2米(2根一套) |  |  |  |  | 76 | 13% | 450 | 34200 | 申宝 | 增加一米，价格加280；2025.12.10，无预付款，货到现场一个月付至到货款的95%，（六个月商业银行承兑汇票），结算金额5%，质保两年，无息支付
| 不锈钢链条 | 长度3米 |  |  |  |  | 76 | 13% | 150 | 11400 | 申宝 | 增加一米，价格加602025.12.10，无预付款，货到现场一个月付至到货款的95%，（六个月商业银行承兑汇票），结算金额5%，质保两年，无息支付
| 控制柜 | SBKP-2ACL-5.5 |  |  |  |  | 38 | 13% | 1600 | 60800 | 申宝 | 一控二；自动交替带BA接口：只监不控 (运行、停止、故障)/带高液位报警， 不含浮球，断路器：施耐德，接触器， 继电器：正泰；二个施耐德断路器；2025.12.10，无预付款，货到现场一个月付至到货款的95%，（六个月商业银行承兑汇票），结算金额5%，质保两年，无息支付
21 | 潜水排污泵 | 50WQ15-35-5.5 | 15 | 35 |  | 5.5 | 2 | 13% | 2300 | 4600 | 申宝 | 标配电缆5米；增加一米，价格加15；2025.12.10，无预付款，货到现场一个月付至到货款的95%，（六个月商业银行承兑汇票），结算金额5%，质保两年，无息支付
| 自耦 | GAK-50 |  |  |  |  | 2 | 13% | 200 | 400 | 申宝 | 2025.12.10，无预付款，货到现场一个月付至到货款的95%，（六个月商业银行承兑汇票），结算金额5%，质保两年，无息支付
| 不锈钢导杆 | 单根长度2米(2根一套) |  |  |  |  | 2 | 13% | 450 | 900 | 申宝 | 增加一米，价格加280；2025.12.10，无预付款，货到现场一个月付至到货款的95%，（六个月商业银行承兑汇票），结算金额5%，质保两年，无息支付
| 不锈钢链条 | 长度3米 |  |  |  |  | 2 | 13% | 150 | 300 | 申宝 | 2025.12.10，无预付款，货到现场一个月付至到货款的95%，（六个月商业银行承兑汇票），结算金额5%，质保两年，无息支付
[8 empty] | 13% |  |  | 申宝 | 一控二；自动交替带BA接口：只监不控2025.12.10，无预付款，货到现场一个月付至到货款的95%，（六个月商业银行承兑汇票），结算金额5%，质保两年，无息支付
| 控制柜 | SBKP-2ACL-5.5 |  |  |  |  | 1 | 13% | 1600 | 1600 | 申宝 | (运行、停止、故障)/带高液位报警， 不含浮球，断路器：施耐德，接触器， 继电器：正泰；二个施耐德断路器；2025.12.10，无预付款，货到现场一个月付至到货款的95%，（六个月商业银行承兑汇票），结算金额5%，质保两年，无息支付
22 | 卫生间一体化提升装置 | [5 empty] | 1 | 13% |  |  | 申宝 | 2025.12.10，无预付款，货到现场一个月付至到货款的95%，（六个月商业银行承兑汇票），结算金额5%，质保两年，无息支付
| 潜水排污泵 | 50WQ20-35-7.5 | 20 | 35 |  | 7.5 | 2 | 13% | 2800 | 5600 | 申宝 | 标配电缆5米；增加一米，价格加15；2025.12.10，无预付款，货到现场一个月付至到货款的95%，（六个月商业银行承兑汇票），结算金额5%，质保两年，无息支付
| 自耦 | GAK-50 |  |  |  |  | 2 | 13% | 200 | 400 | 申宝 | 2025.12.10，无预付款，货到现场一个月付至到货款的95%，（六个月商业银行承兑汇票），结算金额5%，质保两年，无息支付
| 不锈钢导杆 | 单根长度1米(2根一套) |  |  |  |  | 2 | 13% | 250 | 500 | 申宝 | 增加一米，价格加240；2025.12.10，无预付款，货到现场一个月付至到货款的95%，（六个月商业银行承兑汇票），结算金额5%，质保两年，无息支付
| 不锈钢链条 | 长度1米 |  |  |  |  | 2 | 13% | 60 | 120 | 申宝 | 增加一米，价格加602025.12.10，无预付款，货到现场一个月付至到货款的95%，（六个月商业银行承兑汇票），结算金额5%，质保两年，无息支付
| 不锈钢水箱 | 配置：1000*1000*1000不锈钢304水箱 一台(厚度2mm) |  |  |  |  | 1 | 13% | 6500 | 6500 | 申宝 | 2025.12.10，无预付款，货到现场一个月付至到货款的95%，（六个月商业银行承兑汇票），结算金额5%，质保两年，无息支付
| 控制柜 | SBKP-2ACL-7.5 |  |  |  |  | 1 | 13% | 2500 | 2500 | 申宝 | 一控二；自动交替带BA接口：只监不控 (运行、停止、故障)/带高液位报警， 不含浮球，断路器：施耐德，接触器， 继电器：正泰；二个施耐德断路器；2025.12.10，无预付款，货到现场一个月付至到货款的95%，（六个月商业银行承兑汇票），结算金额5%，质保两年，无息支付
24 | 潜水排污泵 | 80WQ60-30-11 | 60 | 30 |  | 11 | 12 | 13% | 4300 | 51600 | 申宝 | 标配电缆5米；增加一米，价格加15；2025.12.10，无预付款，货到现场一个月付至到货款的95%，（六个月商业银行承兑汇票），结算金额5%，质保两年，无息支付
| 自耦 | GAK-80 |  |  |  |  | 12 | 13% | 400 | 4800 | 申宝 | 2025.12.10，无预付款，货到现场一个月付至到货款的95%，（六个月商业银行承兑汇票），结算金额5%，质保两年，无息支付
| 不锈钢导杆 | 单根长度2米(2根一套) |  |  |  |  | 12 | 13% | 650 | 7800 | 申宝 | 增加一米，价格加280；2025.12.10，无预付款，货到现场一个月付至到货款的95%，（六个月商业银行承兑汇票），结算金额5%，质保两年，无息支付
| 不锈钢链条 | 长度3米 |  |  |  |  | 12 | 13% | 150 | 1800 | 申宝 | 增加一米，价格加602025.12.10，无预付款，货到现场一个月付至到货款的95%，（六个月商业银行承兑汇票），结算金额5%，质保两年，无息支付
| 控制柜 | SBKP-2ACL-11 |  |  |  |  | 6 | 13% | 3000 | 18000 | 申宝 | 一控二；自动交替带BA接口：只监不控 (运行、停止、故障)/带高液位报警， 不含浮球，断路器：施耐德，接触器， 继电器：正泰；二个施耐德断路器；2025.12.10，无预付款，货到现场一个月付至到货款的95%，（六个月商业银行承兑汇票），结算金额5%，质保两年，无息支付
25 | 潜水排污泵 | 65WQ36-35-7.5 | 36 | 35 |  | 7.5 | 3 | 13% | 2900 | 8700 | 申宝 | 标配电缆5米；增加一米，价格加15；2025.12.10，无预付款，货到现场一个月付至到货款的95%，（六个月商业银行承兑汇票），结算金额5%，质保两年，无息支付
| 自耦 | GAK-65 |  |  |  |  | 3 | 13% | 250 | 750 | 申宝 | 2025.12.10，无预付款，货到现场一个月付至到货款的95%，（六个月商业银行承兑汇票），结算金额5%，质保两年，无息支付
| 不锈钢导杆 | 单根长度2米(2根一套) |  |  |  |  | 3 | 13% | 450 | 1350 | 申宝 | 增加一米，价格加280；2025.12.10，无预付款，货到现场一个月付至到货款的95%，（六个月商业银行承兑汇票），结算金额5%，质保两年，无息支付
| 不锈钢链条 | 长度3米 |  |  |  |  | 3 | 13% | 150 | 450 | 申宝 | 增加一米，价格加602025.12.10，无预付款，货到现场一个月付至到货款的95%，（六个月商业银行承兑汇票），结算金额5%，质保两年，无息支付
| 控制柜 | SBKP-3ACL-7.5 |  |  |  |  | 1 | 13% | 3700 | 3700 | 申宝 | 一控三，自动交替带BA接口：只监不控 (运行、停止、故障)/带高液位报警，2025.12.10，无预付款，货到现场一个月付至到货款的95%，（六个月商业银行承兑汇票），结算金额5%，质保两年，无息支付
[8 empty] | 13% |  |  | 申宝 | 不含浮球，断路器：施耐德，接触器， 继电器：正泰；三个施耐德断路器；2025.12.10，无预付款，货到现场一个月付至到货款的95%，（六个月商业银行承兑汇票），结算金额5%，质保两年，无息支付
26 | 潜水排污泵 | 65WQ36-35-7.5 | 36 | 30 |  | 7.5 | 3 | 13% | 2900 | 8700 | 申宝 | 标配电缆5米；增加一米，价格加15；2025.12.10，无预付款，货到现场一个月付至到货款的95%，（六个月商业银行承兑汇票），结算金额5%，质保两年，无息支付
| 自耦 | GAK-65 |  |  |  |  | 3 | 13% | 250 | 750 | 申宝 | 2025.12.10，无预付款，货到现场一个月付至到货款的95%，（六个月商业银行承兑汇票），结算金额5%，质保两年，无息支付
| 不锈钢导杆 | 单根长度2米(2根一套) |  |  |  |  | 3 | 13% | 450 | 1350 | 申宝 | 增加一米，价格加280；2025.12.10，无预付款，货到现场一个月付至到货款的95%，（六个月商业银行承兑汇票），结算金额5%，质保两年，无息支付
| 不锈钢链条 | 长度3米 |  |  |  |  | 3 | 13% | 150 | 450 | 申宝 | 增加一米，价格加602025.12.10，无预付款，货到现场一个月付至到货款的95%，（六个月商业银行承兑汇票），结算金额5%，质保两年，无息支付
| 控制柜 | SBKP-3ACL-7.5 |  |  |  |  | 1 | 13% | 3700 | 3700 | 申宝 | 一控三，自动交替带BA接口：只监不控 (运行、停止、故障)/带高液位报警， 不含浮球，断路器：施耐德，接触器， 继电器：正泰；三个施耐德断路器；2025.12.10，无预付款，货到现场一个月付至到货款的95%，（六个月商业银行承兑汇票），结算金额5%，质保两年，无息支付
27 | 潜水排污泵 | 50WQ15-30-4 | 10 | 30 |  | 4 | 2 | 13% | 1650 | 3300 | 申宝 | 标配电缆5米；增加一米，价格加15；2025.12.10，无预付款，货到现场一个月付至到货款的95%，（六个月商业银行承兑汇票），结算金额5%，质保两年，无息支付
| 自耦 | GAK-50 |  |  |  |  | 2 | 13% | 200 | 400 | 申宝 | 2025.12.10，无预付款，货到现场一个月付至到货款的95%，（六个月商业银行承兑汇票），结算金额5%，质保两年，无息支付
| 不锈钢导杆 | 单根长度2米(2根一套) |  |  |  |  | 2 | 13% | 450 | 900 | 申宝 | 增加一米，价格加240；2025.12.10，无预付款，货到现场一个月付至到货款的95%，（六个月商业银行承兑汇票），结算金额5%，质保两年，无息支付
| 不锈钢链条 | 长度3米 |  |  |  |  | 2 | 13% | 150 | 300 | 申宝 | 增加一米，价格加602025.12.10，无预付款，货到现场一个月付至到货款的95%，（六个月商业银行承兑汇票），结算金额5%，质保两年，无息支付
| 控制柜 | SBKP-2ACL-3 |  |  |  |  | 1 | 13% | 1250 | 1250 | 申宝 | 一控二；自动交替带BA接口：只监不控 (运行、停止、故障)/带高液位报警， 不含浮球，断路器：施耐德，接触器， 继电器：正泰；二个施耐德断路器；2025.12.10，无预付款，货到现场一个月付至到货款的95%，（六个月商业银行承兑汇票），结算金额5%，质保两年，无息支付
[8 empty] | 13% |  |  | 申宝 | 2025.12.10，无预付款，货到现场一个月付至到货款的95%，（六个月商业银行承兑汇票），结算金额5%，质保两年，无息支付
| 浮球开关 | 控制线5米 |  |  |  |  | 223 | 13% | 80 | 17840 | 申宝 | 增加一米，价格加5；2025.12.10，无预付款，货到现场一个月付至到货款的95%，（六个月商业银行承兑汇票），结算金额5%，质保两年，无息支付

## 中科院
序号 | 产品名称 | 型号 | 流量Q(m3/h) | 扬程H(m) | 转数 | 功率N(KW) | 数量 | 税率 | 单价 | 总价 | 品牌 | 备注
1 | 车库隔油沉砂废水集水井潜水排污泵 | 50WQE20-15-1.5 | 20 | 15 |  | 1.5 | 28 | 13% | 1220 | 34160 | 上海连城 | 10米电缆线2025.3.4，无预付款，货到现场验收合格后1月支付至到货金额的95%，（其中50%以半年期商业承兑汇票形式支付，50%以现金电汇形式支付），货物全送现场后，供方开具总到货金额的5%的两年银行质量保函，买方支付至结算金额的100%
| 控制柜 | LEC-2ACS-1.5/B-D（主要元器件：正泰） |  |  |  |  | 14 | 13% | 2540 | 35560 | 上海连城 | 双电源，一用一备；超高液位报警、二泵同时启动，含双电源国产系列CB级。2025.3.4，无预付款，货到现场验收合格后1月支付至到货金额的95%，（其中50%以半年期商业承兑汇票形式支付，50%以现金电汇形式支付），货物全送现场后，供方开具总到货金额的5%的两年银行质量保函，买方支付至结算金额的100%
| 自耦 | GAK(II)-50 |  |  |  |  | 28 | 13% | 340 | 9520 | 上海连城 | 2025.3.4，无预付款，货到现场验收合格后1月支付至到货金额的95%，（其中50%以半年期商业承兑汇票形式支付，50%以现金电汇形式支付），货物全送现场后，供方开具总到货金额的5%的两年银行质量保函，买方支付至结算金额的100%
| 浮球开关 | [5 empty] | 28 | 13% | 80 | 2240 | 上海连城 | 配10米电缆线2025.3.4，无预付款，货到现场验收合格后1月支付至到货金额的95%，（其中50%以半年期商业承兑汇票形式支付，50%以现金电汇形式支付），货物全送现场后，供方开具总到货金额的5%的两年银行质量保函，买方支付至结算金额的100%
| 导杆 | DN32×3.5 |  |  |  |  | 28 | 13% | 165 | 4620 | 上海连城 | 3米镀锌导杆2025.3.4，无预付款，货到现场验收合格后1月支付至到货金额的95%，（其中50%以半年期商业承兑汇票形式支付，50%以现金电汇形式支付），货物全送现场后，供方开具总到货金额的5%的两年银行质量保函，买方支付至结算金额的100%
| 吊链 | 6×18 |  |  |  |  | 28 | 13% | 60 | 1680 | 上海连城 | 3.5米铁链一根2025.3.4，无预付款，货到现场验收合格后1月支付至到货金额的95%，（其中50%以半年期商业承兑汇票形式支付，50%以现金电汇形式支付），货物全送现场后，供方开具总到货金额的5%的两年银行质量保函，买方支付至结算金额的100%
2 | 车库隔油沉砂废水集水井潜水排污泵 | 50WQE20-15-1.5 | 20 | 15 |  | 1.5 | 22 | 13% | 1220 | 26840 | 上海连城 | 10米电缆线2025.3.4，无预付款，货到现场验收合格后1月支付至到货金额的95%，（其中50%以半年期商业承兑汇票形式支付，50%以现金电汇形式支付），货物全送现场后，供方开具总到货金额的5%的两年银行质量保函，买方支付至结算金额的100%
| 控制柜 | LEC-2ACS-1.5/B（主要元器件：正泰） |  |  |  |  | 11 | 13% | 1405 | 15455 | 上海连城 | 一用一备；超高液位报警、二泵同时启动2025.3.4，无预付款，货到现场验收合格后1月支付至到货金额的95%，（其中50%以半年期商业承兑汇票形式支付，50%以现金电汇形式支付），货物全送现场后，供方开具总到货金额的5%的两年银行质量保函，买方支付至结算金额的100%
| 自耦 | GAK(II)-50 |  |  |  |  | 22 | 13% | 340 | 7480 | 上海连城 | 2025.3.4，无预付款，货到现场验收合格后1月支付至到货金额的95%，（其中50%以半年期商业承兑汇票形式支付，50%以现金电汇形式支付），货物全送现场后，供方开具总到货金额的5%的两年银行质量保函，买方支付至结算金额的100%
| 浮球开关 | [5 empty] | 22 | 13% | 80 | 1760 | 上海连城 | 配10米电缆线2025.3.4，无预付款，货到现场验收合格后1月支付至到货金额的95%，（其中50%以半年期商业承兑汇票形式支付，50%以现金电汇形式支付），货物全送现场后，供方开具总到货金额的5%的两年银行质量保函，买方支付至结算金额的100%
| 导杆 | DN32×3.5 |  |  |  |  | 22 | 13% | 165 | 3630 | 上海连城 | 3米镀锌导杆2025.3.4，无预付款，货到现场验收合格后1月支付至到货金额的95%，（其中50%以半年期商业承兑汇票形式支付，50%以现金电汇形式支付），货物全送现场后，供方开具总到货金额的5%的两年银行质量保函，买方支付至结算金额的100%
| 吊链 | 6×18 |  |  |  |  | 22 | 13% | 60 | 1320 | 上海连城 | 3.5米铁链一根2025.3.4，无预付款，货到现场验收合格后1月支付至到货金额的95%，（其中50%以半年期商业承兑汇票形式支付，50%以现金电汇形式支付），货物全送现场后，供方开具总到货金额的5%的两年银行质量保函，买方支付至结算金额的100%
3 | 非机动车道排水集水井潜水排污泵 | 50WQE20-15-1.5 | 20 | 15 |  | 1.5 | 4 | 13% | 1220 | 4880 | 上海连城 | 10米电缆线2025.3.4，无预付款，货到现场验收合格后1月支付至到货金额的95%，（其中50%以半年期商业承兑汇票形式支付，50%以现金电汇形式支付），货物全送现场后，供方开具总到货金额的5%的两年银行质量保函，买方支付至结算金额的100%
| 控制柜 | LEC-2ACS-1.5/B（主要元器件：正泰） |  |  |  |  | 2 | 13% | 1405 | 2810 | 上海连城 | 一用一备；超高液位报警、二泵同时启动2025.3.4，无预付款，货到现场验收合格后1月支付至到货金额的95%，（其中50%以半年期商业承兑汇票形式支付，50%以现金电汇形式支付），货物全送现场后，供方开具总到货金额的5%的两年银行质量保函，买方支付至结算金额的100%
| 自耦 | GAK(II)-50 |  |  |  |  | 4 | 13% | 340 | 1360 | 上海连城 | 2025.3.4，无预付款，货到现场验收合格后1月支付至到货金额的95%，（其中50%以半年期商业承兑汇票形式支付，50%以现金电汇形式支付），货物全送现场后，供方开具总到货金额的5%的两年银行质量保函，买方支付至结算金额的100%
| 浮球开关 | [5 empty] | 4 | 13% | 80 | 320 | 上海连城 | 配10米电缆线2025.3.4，无预付款，货到现场验收合格后1月支付至到货金额的95%，（其中50%以半年期商业承兑汇票形式支付，50%以现金电汇形式支付），货物全送现场后，供方开具总到货金额的5%的两年银行质量保函，买方支付至结算金额的100%
| 导杆 | DN32×3.5 |  |  |  |  | 4 | 13% | 165 | 660 | 上海连城 | 3米镀锌导杆2025.3.4，无预付款，货到现场验收合格后1月支付至到货金额的95%，（其中50%以半年期商业承兑汇票形式支付，50%以现金电汇形式支付），货物全送现场后，供方开具总到货金额的5%的两年银行质量保函，买方支付至结算金额的100%
| 吊链 | 6×18 |  |  |  |  | 4 | 13% | 60 | 240 | 上海连城 | 3.5米铁链一根2025.3.4，无预付款，货到现场验收合格后1月支付至到货金额的95%，（其中50%以半年期商业承兑汇票形式支付，50%以现金电汇形式支付），货物全送现场后，供方开具总到货金额的5%的两年银行质量保函，买方支付至结算金额的100%
4 | 汽车坡道排水集水井潜水排污泵 | 80WQE50-15-4 | 50 | 15 |  | 4 | 4 | 13% | 2030 | 8120 | 上海连城 | 10米电缆线2025.3.4，无预付款，货到现场验收合格后1月支付至到货金额的95%，（其中50%以半年期商业承兑汇票形式支付，50%以现金电汇形式支付），货物全送现场后，供方开具总到货金额的5%的两年银行质量保函，买方支付至结算金额的100%
| 控制柜 | LEC-2ACS-4/B（主要元器件：正泰） |  |  |  |  | 2 | 13% | 1405 | 2810 | 上海连城 | 一用一备；超高液位报警、二泵同时启动2025.3.4，无预付款，货到现场验收合格后1月支付至到货金额的95%，（其中50%以半年期商业承兑汇票形式支付，50%以现金电汇形式支付），货物全送现场后，供方开具总到货金额的5%的两年银行质量保函，买方支付至结算金额的100%
| 自耦 | GAK(II)-80 |  |  |  |  | 4 | 13% | 590 | 2360 | 上海连城 | 2025.3.4，无预付款，货到现场验收合格后1月支付至到货金额的95%，（其中50%以半年期商业承兑汇票形式支付，50%以现金电汇形式支付），货物全送现场后，供方开具总到货金额的5%的两年银行质量保函，买方支付至结算金额的100%
| 浮球开关 | [5 empty] | 4 | 13% | 80 | 320 | 上海连城 | 配10米电缆线2025.3.4，无预付款，货到现场验收合格后1月支付至到货金额的95%，（其中50%以半年期商业承兑汇票形式支付，50%以现金电汇形式支付），货物全送现场后，供方开具总到货金额的5%的两年银行质量保函，买方支付至结算金额的100%
| 导杆 | DN32×3.5 |  |  |  |  | 4 | 13% | 165 | 660 | 上海连城 | 3米镀锌导杆2025.3.4，无预付款，货到现场验收合格后1月支付至到货金额的95%，（其中50%以半年期商业承兑汇票形式支付，50%以现金电汇形式支付），货物全送现场后，供方开具总到货金额的5%的两年银行质量保函，买方支付至结算金额的100%
| 吊链 | 6×18 |  |  |  |  | 4 | 13% | 60 | 240 | 上海连城 | 3.5米铁链一根2025.3.4，无预付款，货到现场验收合格后1月支付至到货金额的95%，（其中50%以半年期商业承兑汇票形式支付，50%以现金电汇形式支付），货物全送现场后，供方开具总到货金额的5%的两年银行质量保函，买方支付至结算金额的100%
5 | 下沉式广场排水集水井潜水排污泵 | 80WQE50-25-5.5 | 65 | 15 |  | 5.5 | 3 | 13% | 2650 | 7950 | 上海连城 | 10米电缆线2025.3.4，无预付款，货到现场验收合格后1月支付至到货金额的95%，（其中50%以半年期商业承兑汇票形式支付，50%以现金电汇形式支付），货物全送现场后，供方开具总到货金额的5%的两年银行质量保函，买方支付至结算金额的100%
| 控制柜 | LEC-3ACS-5.5/B（主要元器件：正泰） |  |  |  |  | 1 | 13% | 2100 | 2100 | 上海连城 | 二用一备；超高液位报警、三泵同时启动2025.3.4，无预付款，货到现场验收合格后1月支付至到货金额的95%，（其中50%以半年期商业承兑汇票形式支付，50%以现金电汇形式支付），货物全送现场后，供方开具总到货金额的5%的两年银行质量保函，买方支付至结算金额的100%
| 自耦 | GAK(II)-80 |  |  |  |  | 3 | 13% | 590 | 1770 | 上海连城 | 2025.3.4，无预付款，货到现场验收合格后1月支付至到货金额的95%，（其中50%以半年期商业承兑汇票形式支付，50%以现金电汇形式支付），货物全送现场后，供方开具总到货金额的5%的两年银行质量保函，买方支付至结算金额的100%
| 浮球开关 | [5 empty] | 3 | 13% | 80 | 240 | 上海连城 | 配10米电缆线2025.3.4，无预付款，货到现场验收合格后1月支付至到货金额的95%，（其中50%以半年期商业承兑汇票形式支付，50%以现金电汇形式支付），货物全送现场后，供方开具总到货金额的5%的两年银行质量保函，买方支付至结算金额的100%
| 导杆 | DN32×3.5 |  |  |  |  | 3 | 13% | 165 | 495 | 上海连城 | 3米镀锌导杆2025.3.4，无预付款，货到现场验收合格后1月支付至到货金额的95%，（其中50%以半年期商业承兑汇票形式支付，50%以现金电汇形式支付），货物全送现场后，供方开具总到货金额的5%的两年银行质量保函，买方支付至结算金额的100%
| 吊链 | 6×18 |  |  |  |  | 3 | 13% | 60 | 180 | 上海连城 | 3.5米铁链一根2025.3.4，无预付款，货到现场验收合格后1月支付至到货金额的95%，（其中50%以半年期商业承兑汇票形式支付，50%以现金电汇形式支付），货物全送现场后，供方开具总到货金额的5%的两年银行质量保函，买方支付至结算金额的100%
6 | 楼梯间排水集水井潜水排污泵 | 50WQE20-15-1.5 | 15 | 15 |  | 1.5 | 2 | 13% | 1220 | 2440 | 上海连城 | 10米电缆线2025.3.4，无预付款，货到现场验收合格后1月支付至到货金额的95%，（其中50%以半年期商业承兑汇票形式支付，50%以现金电汇形式支付），货物全送现场后，供方开具总到货金额的5%的两年银行质量保函，买方支付至结算金额的100%
| 控制柜 | LEC-2ACS-1.5/B（主要元器件：正泰） |  |  |  |  | 1 | 13% | 1405 | 1405 | 上海连城 | 一用一备；超高液位报警、二泵同时启动2025.3.4，无预付款，货到现场验收合格后1月支付至到货金额的95%，（其中50%以半年期商业承兑汇票形式支付，50%以现金电汇形式支付），货物全送现场后，供方开具总到货金额的5%的两年银行质量保函，买方支付至结算金额的100%
| 自耦 | GAK(II)-50 |  |  |  |  | 2 | 13% | 340 | 680 | 上海连城 | 2025.3.4，无预付款，货到现场验收合格后1月支付至到货金额的95%，（其中50%以半年期商业承兑汇票形式支付，50%以现金电汇形式支付），货物全送现场后，供方开具总到货金额的5%的两年银行质量保函，买方支付至结算金额的100%
| 浮球开关 | [5 empty] | 2 | 13% | 80 | 160 | 上海连城 | 配10米电缆线2025.3.4，无预付款，货到现场验收合格后1月支付至到货金额的95%，（其中50%以半年期商业承兑汇票形式支付，50%以现金电汇形式支付），货物全送现场后，供方开具总到货金额的5%的两年银行质量保函，买方支付至结算金额的100%
| 导杆 | DN32×3.5 |  |  |  |  | 2 | 13% | 165 | 330 | 上海连城 | 3米镀锌导杆2025.3.4，无预付款，货到现场验收合格后1月支付至到货金额的95%，（其中50%以半年期商业承兑汇票形式支付，50%以现金电汇形式支付），货物全送现场后，供方开具总到货金额的5%的两年银行质量保函，买方支付至结算金额的100%
| 吊链 | 6×18 |  |  |  |  | 2 | 13% | 60 | 120 | 上海连城 | 3.5米铁链一根2025.3.4，无预付款，货到现场验收合格后1月支付至到货金额的95%，（其中50%以半年期商业承兑汇票形式支付，50%以现金电汇形式支付），货物全送现场后，供方开具总到货金额的5%的两年银行质量保函，买方支付至结算金额的100%
7 | 机房排水集水井潜水排污泵 | 80WQE50-15-4 | 40 | 14 |  | 4 | 10 | 13% | 2030 | 20300 | 上海连城 | 10米电缆线2025.3.4，无预付款，货到现场验收合格后1月支付至到货金额的95%，（其中50%以半年期商业承兑汇票形式支付，50%以现金电汇形式支付），货物全送现场后，供方开具总到货金额的5%的两年银行质量保函，买方支付至结算金额的100%
| 控制柜 | LEC-2ACS-4/B（主要元器件：正泰） |  |  |  |  | 5 | 13% | 1405 | 7025 | 上海连城 | 一用一备；超高液位报警、二泵同时启动2025.3.4，无预付款，货到现场验收合格后1月支付至到货金额的95%，（其中50%以半年期商业承兑汇票形式支付，50%以现金电汇形式支付），货物全送现场后，供方开具总到货金额的5%的两年银行质量保函，买方支付至结算金额的100%
| 自耦 | GAK(II)-80 |  |  |  |  | 10 | 13% | 590 | 5900 | 上海连城 | 2025.3.4，无预付款，货到现场验收合格后1月支付至到货金额的95%，（其中50%以半年期商业承兑汇票形式支付，50%以现金电汇形式支付），货物全送现场后，供方开具总到货金额的5%的两年银行质量保函，买方支付至结算金额的100%
| 浮球开关 | [5 empty] | 10 | 13% | 80 | 800 | 上海连城 | 配10米电缆线2025.3.4，无预付款，货到现场验收合格后1月支付至到货金额的95%，（其中50%以半年期商业承兑汇票形式支付，50%以现金电汇形式支付），货物全送现场后，供方开具总到货金额的5%的两年银行质量保函，买方支付至结算金额的100%
| 导杆 | DN32×3.5 |  |  |  |  | 10 | 13% | 165 | 1650 | 上海连城 | 3米镀锌导杆2025.3.4，无预付款，货到现场验收合格后1月支付至到货金额的95%，（其中50%以半年期商业承兑汇票形式支付，50%以现金电汇形式支付），货物全送现场后，供方开具总到货金额的5%的两年银行质量保函，买方支付至结算金额的100%
| 吊链 | 6×18 |  |  |  |  | 10 | 13% | 60 | 600 | 上海连城 | 3.5米铁链一根2025.3.4，无预付款，货到现场验收合格后1月支付至到货金额的95%，（其中50%以半年期商业承兑汇票形式支付，50%以现金电汇形式支付），货物全送现场后，供方开具总到货金额的5%的两年银行质量保函，买方支付至结算金额的100%
8 | 空调机房排水集水井潜水排污泵 | 50WQE20-15-1.5 | 20 | 15 |  | 1.5 | 4 | 13% | 1220 | 4880 | 上海连城 | 10米电缆线2025.3.4，无预付款，货到现场验收合格后1月支付至到货金额的95%，（其中50%以半年期商业承兑汇票形式支付，50%以现金电汇形式支付），货物全送现场后，供方开具总到货金额的5%的两年银行质量保函，买方支付至结算金额的100%
| 控制柜 | LEC-2ACS-1.5/B（主要元器件：正泰） |  |  |  |  | 2 | 13% | 1405 | 2810 | 上海连城 | 一用一备；超高液位报警、二泵同时启动2025.3.4，无预付款，货到现场验收合格后1月支付至到货金额的95%，（其中50%以半年期商业承兑汇票形式支付，50%以现金电汇形式支付），货物全送现场后，供方开具总到货金额的5%的两年银行质量保函，买方支付至结算金额的100%
| 自耦 | GAK(II)-50 |  |  |  |  | 4 | 13% | 340 | 1360 | 上海连城 | 2025.3.4，无预付款，货到现场验收合格后1月支付至到货金额的95%，（其中50%以半年期商业承兑汇票形式支付，50%以现金电汇形式支付），货物全送现场后，供方开具总到货金额的5%的两年银行质量保函，买方支付至结算金额的100%
| 浮球开关 | [5 empty] | 4 | 13% | 80 | 320 | 上海连城 | 配10米电缆线2025.3.4，无预付款，货到现场验收合格后1月支付至到货金额的95%，（其中50%以半年期商业承兑汇票形式支付，50%以现金电汇形式支付），货物全送现场后，供方开具总到货金额的5%的两年银行质量保函，买方支付至结算金额的100%
| 导杆 | DN32×3.5 |  |  |  |  | 4 | 13% | 165 | 660 | 上海连城 | 3米镀锌导杆2025.3.4，无预付款，货到现场验收合格后1月支付至到货金额的95%，（其中50%以半年期商业承兑汇票形式支付，50%以现金电汇形式支付），货物全送现场后，供方开具总到货金额的5%的两年银行质量保函，买方支付至结算金额的100%
| 吊链 | 6×18 |  |  |  |  | 4 | 13% | 60 | 240 | 上海连城 | 3.5米铁链一根2025.3.4，无预付款，货到现场验收合格后1月支付至到货金额的95%，（其中50%以半年期商业承兑汇票形式支付，50%以现金电汇形式支付），货物全送现场后，供方开具总到货金额的5%的两年银行质量保函，买方支付至结算金额的100%
9 | 消防电梯排水集水井潜水排污泵 | 65WQE30-22-4 | 36 | 17 |  | 4 | 6 | 13% | 1660 | 9960 | 上海连城 | 10米电缆线2025.3.4，无预付款，货到现场验收合格后1月支付至到货金额的95%，（其中50%以半年期商业承兑汇票形式支付，50%以现金电汇形式支付），货物全送现场后，供方开具总到货金额的5%的两年银行质量保函，买方支付至结算金额的100%
| 控制柜 | LEC-2ACS-4/B-D（主要元器件：正泰） |  |  |  |  | 3 | 13% | 2560 | 7680 | 上海连城 | 双电源，一用一备；超高液位报警、二泵同时启动，含双电源国产系列CB级。2025.3.4，无预付款，货到现场验收合格后1月支付至到货金额的95%，（其中50%以半年期商业承兑汇票形式支付，50%以现金电汇形式支付），货物全送现场后，供方开具总到货金额的5%的两年银行质量保函，买方支付至结算金额的100%
| 自耦 | GAK(II)-65 |  |  |  |  | 6 | 13% | 410 | 2460 | 上海连城 | 2025.3.4，无预付款，货到现场验收合格后1月支付至到货金额的95%，（其中50%以半年期商业承兑汇票形式支付，50%以现金电汇形式支付），货物全送现场后，供方开具总到货金额的5%的两年银行质量保函，买方支付至结算金额的100%
| 浮球开关 | [5 empty] | 6 | 13% | 80 | 480 | 上海连城 | 配10米电缆线2025.3.4，无预付款，货到现场验收合格后1月支付至到货金额的95%，（其中50%以半年期商业承兑汇票形式支付，50%以现金电汇形式支付），货物全送现场后，供方开具总到货金额的5%的两年银行质量保函，买方支付至结算金额的100%
| 导杆 | DN32×3.5 |  |  |  |  | 6 | 13% | 165 | 990 | 上海连城 | 3米镀锌导杆2025.3.4，无预付款，货到现场验收合格后1月支付至到货金额的95%，（其中50%以半年期商业承兑汇票形式支付，50%以现金电汇形式支付），货物全送现场后，供方开具总到货金额的5%的两年银行质量保函，买方支付至结算金额的100%
| 吊链 | 6×18 |  |  |  |  | 6 | 13% | 60 | 360 | 上海连城 | 3.5米铁链一根2025.3.4，无预付款，货到现场验收合格后1月支付至到货金额的95%，（其中50%以半年期商业承兑汇票形式支付，50%以现金电汇形式支付），货物全送现场后，供方开具总到货金额的5%的两年银行质量保函，买方支付至结算金额的100%
10 | 消防水泵房集水井潜水排污泵 | 80WQE50-20-5.5 | 55 | 15 |  | 5.5 | 4 | 13% | 2650 | 10600 | 上海连城 | 10米电缆线2025.3.4，无预付款，货到现场验收合格后1月支付至到货金额的95%，（其中50%以半年期商业承兑汇票形式支付，50%以现金电汇形式支付），货物全送现场后，供方开具总到货金额的5%的两年银行质量保函，买方支付至结算金额的100%
| 控制柜 | LEC-4ACS-5.5/B-D（主要元器件：正泰） |  |  |  |  | 1 | 13% | 4800 | 4800 | 上海连城 | 双电源，一用一备；超高液位报警、二泵同时启动，含双电源国产系列CB级。2025.3.4，无预付款，货到现场验收合格后1月支付至到货金额的95%，（其中50%以半年期商业承兑汇票形式支付，50%以现金电汇形式支付），货物全送现场后，供方开具总到货金额的5%的两年银行质量保函，买方支付至结算金额的100%
| 自耦 | GAK(II)-80 |  |  |  |  | 4 | 13% | 590 | 2360 | 上海连城 | 2025.3.4，无预付款，货到现场验收合格后1月支付至到货金额的95%，（其中50%以半年期商业承兑汇票形式支付，50%以现金电汇形式支付），货物全送现场后，供方开具总到货金额的5%的两年银行质量保函，买方支付至结算金额的100%
| 浮球开关 | [5 empty] | 4 | 13% | 80 | 320 | 上海连城 | 配10米电缆线2025.3.4，无预付款，货到现场验收合格后1月支付至到货金额的95%，（其中50%以半年期商业承兑汇票形式支付，50%以现金电汇形式支付），货物全送现场后，供方开具总到货金额的5%的两年银行质量保函，买方支付至结算金额的100%
| 导杆 | DN32×3.5 |  |  |  |  | 4 | 13% | 165 | 660 | 上海连城 | 3米镀锌导杆2025.3.4，无预付款，货到现场验收合格后1月支付至到货金额的95%，（其中50%以半年期商业承兑汇票形式支付，50%以现金电汇形式支付），货物全送现场后，供方开具总到货金额的5%的两年银行质量保函，买方支付至结算金额的100%
| 吊链 | 6×18 |  |  |  |  | 4 | 13% | 60 | 240 | 上海连城 | 3.5米铁链一根2025.3.4，无预付款，货到现场验收合格后1月支付至到货金额的95%，（其中50%以半年期商业承兑汇票形式支付，50%以现金电汇形式支付），货物全送现场后，供方开具总到货金额的5%的两年银行质量保函，买方支付至结算金额的100%
11 | 消防报警阀间排水集水井潜水排污泵 | 80WQE50-15-4 | 50 | 15 |  | 4 | 4 | 13% | 2030 | 8120 | 上海连城 | 10米电缆线2025.3.4，无预付款，货到现场验收合格后1月支付至到货金额的95%，（其中50%以半年期商业承兑汇票形式支付，50%以现金电汇形式支付），货物全送现场后，供方开具总到货金额的5%的两年银行质量保函，买方支付至结算金额的100%
| 控制柜 | LEC-2ACS-4/B-D（主要元器件：正泰） |  |  |  |  | 2 | 13% | 2560 | 5120 | 上海连城 | 双电源，一用一备；超高液位报警、二泵同时启动，含双电源国产系列CB级。2025.3.4，无预付款，货到现场验收合格后1月支付至到货金额的95%，（其中50%以半年期商业承兑汇票形式支付，50%以现金电汇形式支付），货物全送现场后，供方开具总到货金额的5%的两年银行质量保函，买方支付至结算金额的100%
| 自耦 | GAK(II)-80 |  |  |  |  | 4 | 13% | 590 | 2360 | 上海连城 | 2025.3.4，无预付款，货到现场验收合格后1月支付至到货金额的95%，（其中50%以半年期商业承兑汇票形式支付，50%以现金电汇形式支付），货物全送现场后，供方开具总到货金额的5%的两年银行质量保函，买方支付至结算金额的100%
| 浮球开关 | [5 empty] | 4 | 13% | 80 | 320 | 上海连城 | 配10米电缆线2025.3.4，无预付款，货到现场验收合格后1月支付至到货金额的95%，（其中50%以半年期商业承兑汇票形式支付，50%以现金电汇形式支付），货物全送现场后，供方开具总到货金额的5%的两年银行质量保函，买方支付至结算金额的100%
| 导杆 | DN32×3.5 |  |  |  |  | 4 | 13% | 165 | 660 | 上海连城 | 3米镀锌导杆2025.3.4，无预付款，货到现场验收合格后1月支付至到货金额的95%，（其中50%以半年期商业承兑汇票形式支付，50%以现金电汇形式支付），货物全送现场后，供方开具总到货金额的5%的两年银行质量保函，买方支付至结算金额的100%
| 吊链 | 6×18 |  |  |  |  | 4 | 13% | 60 | 240 | 上海连城 | 3.5米铁链一根2025.3.4，无预付款，货到现场验收合格后1月支付至到货金额的95%，（其中50%以半年期商业承兑汇票形式支付，50%以现金电汇形式支付），货物全送现场后，供方开具总到货金额的5%的两年银行质量保函，买方支付至结算金额的100%
12 | 污水间地面排水集水井潜水排污泵 | 50WQE20-15-1.5 | 20 | 15 |  | 1.5 | 4 | 13% | 1220 | 4880 | 上海连城 | 10米电缆线2025.3.4，无预付款，货到现场验收合格后1月支付至到货金额的95%，（其中50%以半年期商业承兑汇票形式支付，50%以现金电汇形式支付），货物全送现场后，供方开具总到货金额的5%的两年银行质量保函，买方支付至结算金额的100%
| 控制柜 | LEC-2ACS-1.5/B（主要元器件：正泰） |  |  |  |  | 2 | 13% | 1405 | 2810 | 上海连城 | 一用一备；超高液位报警、二泵同时启动2025.3.4，无预付款，货到现场验收合格后1月支付至到货金额的95%，（其中50%以半年期商业承兑汇票形式支付，50%以现金电汇形式支付），货物全送现场后，供方开具总到货金额的5%的两年银行质量保函，买方支付至结算金额的100%
| 自耦 | GAK(II)-50 |  |  |  |  | 4 | 13% | 340 | 1360 | 上海连城 | 2025.3.4，无预付款，货到现场验收合格后1月支付至到货金额的95%，（其中50%以半年期商业承兑汇票形式支付，50%以现金电汇形式支付），货物全送现场后，供方开具总到货金额的5%的两年银行质量保函，买方支付至结算金额的100%
| 浮球开关 | [5 empty] | 4 | 13% | 80 | 320 | 上海连城 | 配10米电缆线2025.3.4，无预付款，货到现场验收合格后1月支付至到货金额的95%，（其中50%以半年期商业承兑汇票形式支付，50%以现金电汇形式支付），货物全送现场后，供方开具总到货金额的5%的两年银行质量保函，买方支付至结算金额的100%
| 导杆 | DN32×3.5 |  |  |  |  | 4 | 13% | 165 | 660 | 上海连城 | 3米镀锌导杆2025.3.4，无预付款，货到现场验收合格后1月支付至到货金额的95%，（其中50%以半年期商业承兑汇票形式支付，50%以现金电汇形式支付），货物全送现场后，供方开具总到货金额的5%的两年银行质量保函，买方支付至结算金额的100%
| 吊链 | 6×18 |  |  |  |  | 4 | 13% | 60 | 240 | 上海连城 | 3.5米铁链一根2025.3.4，无预付款，货到现场验收合格后1月支付至到货金额的95%，（其中50%以半年期商业承兑汇票形式支付，50%以现金电汇形式支付），货物全送现场后，供方开具总到货金额的5%的两年银行质量保函，买方支付至结算金额的100%
13 | 客梯排水集水井潜水排污泵 | 50WQE15-22-2.2 | 15 | 17 |  | 2.2 | 10 | 13% | 1340 | 13400 | 上海连城 | 10米电缆线2025.3.4，无预付款，货到现场验收合格后1月支付至到货金额的95%，（其中50%以半年期商业承兑汇票形式支付，50%以现金电汇形式支付），货物全送现场后，供方开具总到货金额的5%的两年银行质量保函，买方支付至结算金额的100%
| 控制柜 | LEC-2ACS-2.2/B（主要元器件：正泰） |  |  |  |  | 5 | 13% | 1405 | 7025 | 上海连城 | 一用一备；超高液位报警、二泵同时启动2025.3.4，无预付款，货到现场验收合格后1月支付至到货金额的95%，（其中50%以半年期商业承兑汇票形式支付，50%以现金电汇形式支付），货物全送现场后，供方开具总到货金额的5%的两年银行质量保函，买方支付至结算金额的100%
| 自耦 | GAK(II)-50 |  |  |  |  | 10 | 13% | 340 | 3400 | 上海连城 | 2025.3.4，无预付款，货到现场验收合格后1月支付至到货金额的95%，（其中50%以半年期商业承兑汇票形式支付，50%以现金电汇形式支付），货物全送现场后，供方开具总到货金额的5%的两年银行质量保函，买方支付至结算金额的100%
| 浮球开关 | [5 empty] | 4 | 13% | 80 | 320 | 上海连城 | 配10米电缆线2025.3.4，无预付款，货到现场验收合格后1月支付至到货金额的95%，（其中50%以半年期商业承兑汇票形式支付，50%以现金电汇形式支付），货物全送现场后，供方开具总到货金额的5%的两年银行质量保函，买方支付至结算金额的100%
| 导杆 | DN32×3.5 |  |  |  |  | 4 | 13% | 165 | 660 | 上海连城 | 3米镀锌导杆2025.3.4，无预付款，货到现场验收合格后1月支付至到货金额的95%，（其中50%以半年期商业承兑汇票形式支付，50%以现金电汇形式支付），货物全送现场后，供方开具总到货金额的5%的两年银行质量保函，买方支付至结算金额的100%
| 吊链 | 6×18 |  |  |  |  | 4 | 13% | 60 | 240 | 上海连城 | 3.5米铁链一根2025.3.4，无预付款，货到现场验收合格后1月支付至到货金额的95%，（其中50%以半年期商业承兑汇票形式支付，50%以现金电汇形式支付），货物全送现场后，供方开具总到货金额的5%的两年银行质量保函，买方支付至结算金额的100%
14 | 电缆沟排水集水井潜水排污泵 | 65WQE30-10-1.5 | 30 | 10 |  | 1.5 | 4 | 13% | 1545 | 6180 | 上海连城 | 10米电缆线2025.3.4，无预付款，货到现场验收合格后1月支付至到货金额的95%，（其中50%以半年期商业承兑汇票形式支付，50%以现金电汇形式支付），货物全送现场后，供方开具总到货金额的5%的两年银行质量保函，买方支付至结算金额的100%
| 控制柜 | LEC-2ACS-1.5/B（主要元器件：正泰） |  |  |  |  | 2 | 13% | 3500 | 7000 | 上海连城 | 一用一备、超高液位报警、二泵同时启动，户外型安装（箱体材质冷轧钢板）2025.3.4，无预付款，货到现场验收合格后1月支付至到货金额的95%，（其中50%以半年期商业承兑汇票形式支付，50%以现金电汇形式支付），货物全送现场后，供方开具总到货金额的5%的两年银行质量保函，买方支付至结算金额的100%
| 自耦 | GAK(II)-65 |  |  |  |  | 4 | 13% | 410 | 1640 | 上海连城 | 2025.3.4，无预付款，货到现场验收合格后1月支付至到货金额的95%，（其中50%以半年期商业承兑汇票形式支付，50%以现金电汇形式支付），货物全送现场后，供方开具总到货金额的5%的两年银行质量保函，买方支付至结算金额的100%
| 浮球开关 | [5 empty] | 4 | 13% | 80 | 320 | 上海连城 | 配10米电缆线2025.3.4，无预付款，货到现场验收合格后1月支付至到货金额的95%，（其中50%以半年期商业承兑汇票形式支付，50%以现金电汇形式支付），货物全送现场后，供方开具总到货金额的5%的两年银行质量保函，买方支付至结算金额的100%
| 导杆 | DN32×3.5 |  |  |  |  | 4 | 13% | 165 | 660 | 上海连城 | 3米镀锌导杆2025.3.4，无预付款，货到现场验收合格后1月支付至到货金额的95%，（其中50%以半年期商业承兑汇票形式支付，50%以现金电汇形式支付），货物全送现场后，供方开具总到货金额的5%的两年银行质量保函，买方支付至结算金额的100%
| 吊链 | 6×18 |  |  |  |  | 4 | 13% | 60 | 240 | 上海连城 | 3.5米铁链一根2025.3.4，无预付款，货到现场验收合格后1月支付至到货金额的95%，（其中50%以半年期商业承兑汇票形式支付，50%以现金电汇形式支付），货物全送现场后，供方开具总到货金额的5%的两年银行质量保函，买方支付至结算金额的100%
15 | 电缆夹层排水集水井潜水排污泵 | 50WQE20-15-1.5 | 10 | 15 |  | 1.5 | 4 | 13% | 1340 | 5360 | 上海连城 | 10米电缆线2025.3.4，无预付款，货到现场验收合格后1月支付至到货金额的95%，（其中50%以半年期商业承兑汇票形式支付，50%以现金电汇形式支付），货物全送现场后，供方开具总到货金额的5%的两年银行质量保函，买方支付至结算金额的100%
| 控制柜 | LEC-2ACS-21.5/B（主要元器件：正泰） |  |  |  |  | 2 | 13% | 1405 | 2810 | 上海连城 | 一用一备；超高液位报警、二泵同时启动2025.3.4，无预付款，货到现场验收合格后1月支付至到货金额的95%，（其中50%以半年期商业承兑汇票形式支付，50%以现金电汇形式支付），货物全送现场后，供方开具总到货金额的5%的两年银行质量保函，买方支付至结算金额的100%
| 自耦 | GAK(II)-50 |  |  |  |  | 4 | 13% | 340 | 1360 | 上海连城 | 2025.3.4，无预付款，货到现场验收合格后1月支付至到货金额的95%，（其中50%以半年期商业承兑汇票形式支付，50%以现金电汇形式支付），货物全送现场后，供方开具总到货金额的5%的两年银行质量保函，买方支付至结算金额的100%
| 浮球开关 | [5 empty] | 4 | 13% | 80 | 320 | 上海连城 | 配10米电缆线2025.3.4，无预付款，货到现场验收合格后1月支付至到货金额的95%，（其中50%以半年期商业承兑汇票形式支付，50%以现金电汇形式支付），货物全送现场后，供方开具总到货金额的5%的两年银行质量保函，买方支付至结算金额的100%
| 导杆 | DN32×3.5 |  |  |  |  | 4 | 13% | 165 | 660 | 上海连城 | 3米镀锌导杆2025.3.4，无预付款，货到现场验收合格后1月支付至到货金额的95%，（其中50%以半年期商业承兑汇票形式支付，50%以现金电汇形式支付），货物全送现场后，供方开具总到货金额的5%的两年银行质量保函，买方支付至结算金额的100%
| 吊链 | 6×18 |  |  |  |  | 4 | 13% | 60 | 240 | 上海连城 | 3.5米铁链一根2025.3.4，无预付款，货到现场验收合格后1月支付至到货金额的95%，（其中50%以半年期商业承兑汇票形式支付，50%以现金电汇形式支付），货物全送现场后，供方开具总到货金额的5%的两年银行质量保函，买方支付至结算金额的100%
16 | 集水井潜水排污泵 | 50WQE20-15-1.5 | 20 | 15 |  | 1.5 | 2 | 13% | 1220 | 2440 | 上海连城 | 10米电缆线2025.3.4，无预付款，货到现场验收合格后1月支付至到货金额的95%，（其中50%以半年期商业承兑汇票形式支付，50%以现金电汇形式支付），货物全送现场后，供方开具总到货金额的5%的两年银行质量保函，买方支付至结算金额的100%
| 控制柜 | LEC-2ACS-1.5/B（主要元器件：正泰） |  |  |  |  | 1 | 13% | 1405 | 1405 | 上海连城 | 一用一备；超高液位报警、二泵同时启动2025.3.4，无预付款，货到现场验收合格后1月支付至到货金额的95%，（其中50%以半年期商业承兑汇票形式支付，50%以现金电汇形式支付），货物全送现场后，供方开具总到货金额的5%的两年银行质量保函，买方支付至结算金额的100%
| 自耦 | GAK(II)-50 |  |  |  |  | 2 | 13% | 340 | 680 | 上海连城 | 2025.3.4，无预付款，货到现场验收合格后1月支付至到货金额的95%，（其中50%以半年期商业承兑汇票形式支付，50%以现金电汇形式支付），货物全送现场后，供方开具总到货金额的5%的两年银行质量保函，买方支付至结算金额的100%
17 | 浮球开关 | [5 empty] | 2 | 13% | 80 | 160 | 上海连城 | 配10米电缆线2025.3.4，无预付款，货到现场验收合格后1月支付至到货金额的95%，（其中50%以半年期商业承兑汇票形式支付，50%以现金电汇形式支付），货物全送现场后，供方开具总到货金额的5%的两年银行质量保函，买方支付至结算金额的100%
18 | 导杆 | DN32×3.5 |  |  |  |  | 2 | 13% | 165 | 330 | 上海连城 | 3米镀锌导杆2025.3.4，无预付款，货到现场验收合格后1月支付至到货金额的95%，（其中50%以半年期商业承兑汇票形式支付，50%以现金电汇形式支付），货物全送现场后，供方开具总到货金额的5%的两年银行质量保函，买方支付至结算金额的100%
19 | 吊链 | 6×18 |  |  |  |  | 2 | 13% | 60 | 120 | 上海连城 | 3.5米铁链一根2025.3.4，无预付款，货到现场验收合格后1月支付至到货金额的95%，（其中50%以半年期商业承兑汇票形式支付，50%以现金电汇形式支付），货物全送现场后，供方开具总到货金额的5%的两年银行质量保函，买方支付至结算金额的100%

## 凤栖谷
序号 | 产品名称 | 型号 | 流量Q(m3/h) | 扬程H(m) | 转数 | 功率N(KW) | 数量 | 税率 | 单价 | 总价 | 品牌 | 备注
1 | 潜污泵 | 65WQC40-23-5.5 | 40 | 23 |  | 5.5 | 72 | 13% | 1934 | 139248 | 上海连成 | 含耦合装置，2米标配导杆、吊链，8米四芯电缆，铸铁材质。带搅匀功能,电泳漆。2025.10.9,预付当批货款金额30%，供方提供等额预付款保函（现金转账），货到现场一个月付至结算金额97%（先抵扣预付款后再支付当批货款，现金转账），质保金3%的结算金额，质保2年。
| 耦合 | DN65 | [8 empty] | 上海连成
| 控制柜 | LEC-2ACS-5.5/B-BA |  |  |  |  | 36 |  | 868 | 31248 | 上海连成 | 一控二，四芯,主要器件国产，含两个浮球，（信号线8米）低液位停泵，高液位启一台泵，超高液位启2台泵并报警。BA系统对其运行状态和故障进行监视；2025.10.9,预付当批货款金额30%，供方提供等额预付款保函（现金转账），货到现场一个月付至结算金额97%（先抵扣预付款后再支付当批货款，现金转账），质保金3%的结算金额，质保2年。
2 | 潜污泵 | 50WQC25-18-3 | 25 | 18 |  | 3 | 4 | 13% | 1301 | 5204 | 上海连成 | 含耦合装置，2米标配导杆、吊链，8米四芯电缆，铸铁材质。带搅匀功能,电泳漆。2025.10.9,预付当批货款金额30%，供方提供等额预付款保函（现金转账），货到现场一个月付至结算金额97%（先抵扣预付款后再支付当批货款，现金转账），质保金3%的结算金额，质保2年。
| 耦合 | DN50 | [8 empty] | 上海连成
| 控制柜 | LEC-2ACS-3/B-BA |  |  |  |  | 2 |  | 868 | 1736 | 上海连成 | 一控二，四芯,主要器件国产，含两个浮球，（信号线8米）低液位停泵，高液位启一台泵，超高液位启2台泵并报警。BA系统对其运行状态和故障进行监视；2025.10.9,预付当批货款金额30%，供方提供等额预付款保函（现金转账），货到现场一个月付至结算金额97%（先抵扣预付款后再支付当批货款，现金转账），质保金3%的结算金额，质保2年。
3 | 污水泵 | 50WQC10-25-3 | 10 | 25 |  | 3 | 10 | 13% | 1301 | 13010 | 上海连成 | 含耦合装置，1.5米标配导杆、吊链，8米四芯电缆，铸铁材质。带搅匀功能,电泳漆。2025.10.9,预付当批货款金额30%，供方提供等额预付款保函（现金转账），货到现场一个月付至结算金额97%（先抵扣预付款后再支付当批货款，现金转账），质保金3%的结算金额，质保2年。
| 耦合 | DN50 | [8 empty] | 上海连成
| 控制柜 | LCC-2ACS-3/B |  |  |  |  | 5 |  | 868 | 4340 | 上海连成 | 一控二，四芯,主要器件国产，含两个浮球，（信号线8米）低液位停泵，高液位启一台泵，超高液位启2台泵并报警。BA系统对其运行状态和故障进行监视；2025.10.9,预付当批货款金额30%，供方提供等额预付款保函（现金转账），货到现场一个月付至结算金额97%（先抵扣预付款后再支付当批货款，现金转账），质保金3%的结算金额，质保2年。
4 | 污水泵 | 50WQC40-15-3 | 40 | 15 |  | 3 | 2 | 13% | 1301 | 2602 | 上海连成 | 含耦合装置，2米标配导杆、吊链，8米四芯电缆，铸铁材质。带搅匀功能,电泳漆。2025.10.9,预付当批货款金额30%，供方提供等额预付款保函（现金转账），货到现场一个月付至结算金额97%（先抵扣预付款后再支付当批货款，现金转账），质保金3%的结算金额，质保2年。
| 耦合 | DN50 | [8 empty] | 上海连成
| 控制柜 | LCC-2ACS-3/B-BA |  |  |  |  | 1 |  | 868 | 868 | 上海连成 | 一控二，四芯,主要器件国产，含两个浮球，（信号线8米）低液位停泵，高液位启一台泵，超高液位启2台泵并报警。BA系统对其运行状态和故障进行监视；2025.10.9,预付当批货款金额30%，供方提供等额预付款保函（现金转账），货到现场一个月付至结算金额97%（先抵扣预付款后再支付当批货款，现金转账），质保金3%的结算金额，质保2年。
5 | 潜污泵 | 50WQC40-15-3 | 40 | 15 |  | 3 | 6 | 13% | 1301 | 7806 | 上海连成 | 含耦合装置，2米标配导杆、吊链，8米四芯电缆，铸铁材质。带搅匀功能,电泳漆。2025.10.9,预付当批货款金额30%，供方提供等额预付款保函（现金转账），货到现场一个月付至结算金额97%（先抵扣预付款后再支付当批货款，现金转账），质保金3%的结算金额，质保2年。
| 耦合 | DN50 | [8 empty] | 上海连成
| 控制柜 | LCC-2ACS-3/B-BA |  |  |  |  | 3 |  | 868 | 2604 | 上海连成 | 一控二，四芯,主要器件国产，含两个浮球，（信号线8米）低液位停泵，高液位启一台泵，超高液位启2台泵并报警。BA系统对其运行状态和故障进行监视；2025.10.9,预付当批货款金额30%，供方提供等额预付款保函（现金转账），货到现场一个月付至结算金额97%（先抵扣预付款后再支付当批货款，现金转账），质保金3%的结算金额，质保2年。
6 | 潜污泵 | 50WQC40-15-3 | 40 | 15 |  | 3 | 4 | 13% | 1301 | 5204 | 上海连成 | 含耦合装置，2米标配导杆、吊链，8米四芯电缆，铸铁材质。带搅匀功能,电泳漆。2025.10.9,预付当批货款金额30%，供方提供等额预付款保函（现金转账），货到现场一个月付至结算金额97%（先抵扣预付款后再支付当批货款，现金转账），质保金3%的结算金额，质保2年。
| 耦合 | DN50 | [8 empty] | 上海连成
| 控制柜 | LCC-2ACS-3/B |  |  |  |  | 2 |  | 868 | 1736 | 上海连成 | 一控二，四芯,主要器件国产，含两个浮球，（信号线8米）低液位停泵，高液位启一台泵，超高液位启2台泵并报警。BA系统对其运行状态和故障进行监视；2025.10.9,预付当批货款金额30%，供方提供等额预付款保函（现金转账），货到现场一个月付至结算金额97%（先抵扣预付款后再支付当批货款，现金转账），质保金3%的结算金额，质保2年。
7 | 潜污泵 | 65WQC40-23-5.5 | 40 | 23 |  | 5.5 | 4 | 13% | 1934 | 7736 | 上海连成 | 含耦合装置，2米标配导杆、吊链，8米四芯电缆，铸铁材质。带搅匀功能,电泳漆。2025.10.9,预付当批货款金额30%，供方提供等额预付款保函（现金转账），货到现场一个月付至结算金额97%（先抵扣预付款后再支付当批货款，现金转账），质保金3%的结算金额，质保2年。
| 耦合 | DN65 | [8 empty] | 上海连成
| 控制柜 | LCC-2ACS-5.5/B-BA |  |  |  |  | 2 |  | 868 | 1736 | 上海连成 | 一控二，四芯,主要器件国产，含两个浮球，（信号线8米）低液位停泵，高液位启一台泵，超高液位启2台泵并报警。BA系统对其运行状态和故障进行监视；2025.10.9,预付当批货款金额30%，供方提供等额预付款保函（现金转账），货到现场一个月付至结算金额97%（先抵扣预付款后再支付当批货款，现金转账），质保金3%的结算金额，质保2年。
8 | 蓄水池排空泵 | 50WQC40-15-3 | 40 | 15 |  | 3 | 3 | 13% | 1499 | 4497 | 上海连成 | 含耦合装置，4米标配导杆、吊链，12米四芯电缆，铸铁材质。带搅匀功能,电泳漆。2025.10.9,预付当批货款金额30%，供方提供等额预付款保函（现金转账），货到现场一个月付至结算金额97%（先抵扣预付款后再支付当批货款，现金转账），质保金3%的结算金额，质保2年。
| 耦合 | DN50 | [8 empty] | 上海连成
| 控制柜 | LCC-3HS-3/B-BA |  |  |  |  | 1 |  | 1802 | 1802 | 上海连成 | 一控三，四芯,主要器件国产，含三个浮球，（信号线12米）低液位停泵，高液位启一台泵，较高液位启两台泵，超高液位启3台泵并报警。BA系统对其运行状态和故障进行监视；2025.10.9,预付当批货款金额30%，供方提供等额预付款保函（现金转账），货到现场一个月付至结算金额97%（先抵扣预付款后再支付当批货款，现金转账），质保金3%的结算金额，质保2年。
9 | 人防潜水排污泵 | 50WQC15-22-2.2 | 15 | 22 |  | 2.2 | 11 | 13% | 1153 | 12683 | 上海连成 | 含硬管弯头，12米四芯电缆，铸铁材质。,电泳漆。2025.10.9,预付当批货款金额30%，供方提供等额预付款保函（现金转账），货到现场一个月付至结算金额97%（先抵扣预付款后再支付当批货款，现金转账），质保金3%的结算金额，质保2年。
| 控制柜 | LCC-1S-2.2/B-BA |  |  |  |  | 11 |  | 540 | 5940 | 上海连成 | 一控一，四芯,主要器件国产，含一个浮球，（信号线12米）低液位停泵，高液位启一台泵。BA系统对其运行状态和故障进行监视；2025.10.9,预付当批货款金额30%，供方提供等额预付款保函（现金转账），货到现场一个月付至结算金额97%（先抵扣预付款后再支付当批货款，现金转账），质保金3%的结算金额，质保2年。

## 张江高科站
序号 | 产品名称 | 型号 | 流量Q(m3/h) | 扬程H(m) | 转数 | 功率N(KW) | 数量 | 税率 | 单价 | 总价 | 品牌 | 备注
1 | 潜水排污泵 | FAB-C05 -25.035A/T025-538 | 8 | 22 | / | 2.5 | 16 | 13% | 5150 | 82400 |  | 含电缆10米，泵体材质：不锈钢，泵轴：不锈钢
| 自耦 | [5 empty] | 16 | 13% |  |  |  | 含耦合
| 导杆 | 每根1.5m |  |  |  |  | 16 | 13% |  |  |  | 镀锌
| 链条 | 每条不锈钢链条1.5m |  |  |  |  | 16 | 13% |  |  |  | 不锈钢，包含卸扣
| 控制柜 | 一控二 |  |  |  |  | 0 | 13% |  |  |  | 自动交替；超高水位同时启动；带BA接口：只监不控（运行、停止、故障）/带高液位报警
| 浮球 | 一组2个浮球，控制线4m |  |  |  |  | 8 | 13% | 58 | 464
2 | 潜水排污泵 | FAB-C05 -25.035A/T025-538 | 10 | 22 | / | 2.5 | 2 | 13% | 5150 | 10300 |  | 含电缆10米，泵体材质：不锈钢，泵轴：不锈钢
| 自耦 | [5 empty] | 2 | 13% |  |  |  | 含耦合
| 导杆 | 每个1.5m |  |  |  |  | 2 | 13% |  |  |  | 镀锌
| 链条 | 每条不锈钢链条1.5m |  |  |  |  | 2 | 13% |  |  |  | 不锈钢，包含卸扣
| 控制柜 | 一控二 |  |  |  |  | 0 | 13% |  |  |  | 自动交替；超高水位同时启动；带BA接口：只监不控（运行、停止、故障）/带高液位报警
| 浮球 | 一组2个浮球，控制线4m |  |  |  |  | 1 | 13% | 58 | 58
3 | 潜水排污泵 | FAB-C05 -25.035A/T025-538 | 15 | 20 | / | 2.5 | 2 | 13% | 5150 | 10300 |  | 含电缆10米，泵体材质：不锈钢，泵轴：不锈钢
| 自耦 | [5 empty] | 2 | 13% |  |  |  | 含耦合
| 导杆 | 每个1.5m |  |  |  |  | 2 | 13% |  |  |  | 镀锌
| 链条 | 每条不锈钢链条1.5m |  |  |  |  | 2 | 13% |  |  |  | 不锈钢，包含卸扣
| 控制柜 | 一控二 |  |  |  |  | 0 | 13% |  |  |  | 自动交替；超高水位同时启动；带BA接口：只监不控（运行、停止、故障）/带高液位报警
| 浮球 | 一组2个浮球，控制线4m |  |  |  |  | 1 | 13% | 58 | 58
4 | 潜水排污泵 | 潜污泵 FAB-C05 - 35.035A/T039-538 | 25 | 22 | / | 3.9 | 64 | 13% | 5893 | 377152 |  | 含电缆10米，泵体材质：不锈钢，泵轴：不锈钢
| 自耦 | [5 empty] | 64 | 13% |  |  |  | 含耦合
| 导杆 | 每个1.5m |  |  |  |  | 64 | 13% |  |  |  | 镀锌
| 链条 | 每条不锈钢链条1.5m |  |  |  |  | 64 | 13% |  |  |  | 不锈钢，包含卸扣
| 控制柜 | 一控二 |  |  |  |  | 0 | 13% |  |  |  | 自动交替；超高水位同时启动；带BA接口：只监不控（运行、停止、故障）/带高液位报警
| 浮球 | 一组2个浮球，控制线4m |  |  |  |  | 32 | 13% | 58 | 1856
5 | 潜水排污泵 | 潜污泵 FAB-C05 - 35.035A/T039-538 | 25 | 25 | / | 3.9 | 6 | 13% | 5893 | 35358 |  | 含电缆10米，泵体材质：不锈钢，泵轴：不锈钢
| 自耦 | [5 empty] | 6 | 13% |  |  |  | 含耦合
| 导杆 | 每个1.5m |  |  |  |  | 6 | 13% |  |  |  | 镀锌
| 链条 | 每条不锈钢链条1.5m |  |  |  |  | 6 | 13% |  |  |  | 不锈钢，包含卸扣
| 控制柜 | 一控三 |  |  |  |  | 0 | 13% |  |  |  | 自动交替；超高水位同时启动；带BA接口：只监不控（运行、停止、故障）/带高液位报警
| 浮球 | 一组3个浮球，控制线6m |  |  |  |  | 2 | 13% | 58 | 116
6 | 潜水排污泵 | 潜污泵 FAB-C06 - 29.060A/T050-538 | 36 | 25 | / | 5 | 6 | 13% | 6742 | 40452 |  | 含电缆10米，泵体材质：不锈钢，泵轴：不锈钢
| 自耦 | [5 empty] | 6 | 13% |  |  |  | 含耦合
| 导杆 | 每个1.5m |  |  |  |  | 6 | 13% |  |  |  | 镀锌
| 链条 | 每条不锈钢链条1.5m |  |  |  |  | 6 | 13% |  |  |  | 不锈钢，包含卸扣
| 控制柜 | 一控二 |  |  |  |  | 0 | 13% |  |  |  | 自动交替；超高水位同时启动；带BA接口：只监不控（运行、停止、故障）/带高液位报警
| 浮球 | 一组2个浮球，控制线4m |  |  |  |  | 3 | 13% | 58 | 174
7 | 潜水排污泵 | 潜污泵 FAB-C06 - 29.060A/T050-538 | 40 | 22 | / | 5 | 18 | 13% | 6742 | 121356 |  | 含电缆10米，泵体材质：不锈钢，泵轴：不锈钢
| 自耦 | [5 empty] | 18 | 13% |  |  |  | 含耦合
| 导杆 | 每个1.5m |  |  |  |  | 18 | 13% |  |  |  | 镀锌
| 链条 | 每条不锈钢链条1.5m |  |  |  |  | 18 | 13% |  |  |  | 不锈钢，包含卸扣
| 控制柜 | 一控三 |  |  |  |  | 0 | 13% |  |  |  | 自动交替；超高水位同时启动；带BA接口：只监不控（运行、停止、故障）/带高液位报警
| 浮球 | 一组3个浮球，控制线6m |  |  |  |  | 6 | 13% | 58 | 348
8 | 潜水排污泵 | 潜污泵 FAB-C06 - 23.058A/T025-538 | 46.3 | 15 | / | 2.5 | 4 | 13% | 5188 | 20752 |  | 含电缆10米，泵体材质：不锈钢，泵轴：不锈钢
| 自耦 | [5 empty] | 4 | 13% |  |  |  | 含耦合
| 导杆 | 每个1.5m |  |  |  |  | 4 | 13% |  |  |  | 镀锌
| 链条 | 每条不锈钢链条1.5m |  |  |  |  | 4 | 13% |  |  |  | 不锈钢，包含卸扣
| 控制柜 | 一控四 |  |  |  |  | 0 | 13% |  |  |  | 自动交替；超高水位同时启动；带BA接口：只监不控（运行、停止、故障）/带高液位报警
| 浮球 | 一组4个浮球，控制线8m |  |  |  |  | 1 | 13% | 58 | 58
9 | 潜水排污泵 | FAG80C45.80/110 DM 耦合怯-标准 | 65 | 22 | / | 11 | 3 | 13% | 15532 | 46596 |  | 含电缆10米，泵体材质：不锈钢，泵轴：不锈钢
| 自耦 | [5 empty] | 3 | 13% |  |  |  | 含耦合
| 导杆 | 每个1.5m |  |  |  |  | 3 | 13% |  |  |  | 镀锌
| 链条 | 每条不锈钢链条1.5m |  |  |  |  | 3 | 13% |  |  |  | 不锈钢，包含卸扣
| 控制柜 | 一控三 |  |  |  |  | 0 | 13% |  |  |  | 自动交替；超高水位同时启动；带BA接口：只监不控（运行、停止、故障）/带高液位报警
| 浮球 | 一组3个浮球，控制线6m |  |  |  |  | 1 | 13% | 58 | 58
10 | 污水提升一体化装置 | FAB-S03 -32.019A/T015-538 | 12 | 22 | / | 1.5 | 2 | 13% | 22276 | 44552 |  | 含电缆10米，泵体材质：不锈钢，泵轴：不锈钢
| 自耦 | [5 empty] | 4 | 13% |  |  |  | 含耦合
| 导杆 | 每个1.5m |  |  |  |  | 4 | 13% |  |  |  | 镀锌
| 链条 | 每条不锈钢链条1.5m |  |  |  |  | 4 | 13% |  |  |  | 不锈钢，包含卸扣
| 控制柜 | 一控二 |  |  |  |  | 0 | 13% |  |  |  | 自动交替；超高水位同时启动；带BA接口：只监不控（运行、停止、故障）/带高液位报警
| 浮球 | 一组2个浮球，控制线4m |  |  |  |  | 2 | 13% | 58 | 116
11 | 潜水排污泵（人防） | 潜污泵 FAB-C05 - 25.035A/T025-538 | 15 | 20 | / | 2.5 | 1 | 13% | 4736 | 4736 |  | 含电缆10米，泵体材质：不锈钢，泵轴：不锈钢
| 自耦 | [5 empty] | 1 | 13% |  |  |  | 含耦合
| 导杆 | 每个1.5m |  |  |  |  | 1 | 13% |  |  |  | 镀锌
| 链条 | 每条不锈钢链条1.5m |  |  |  |  | 1 | 13% |  |  |  | 不锈钢，包含卸扣
| 控制柜 | 一控一 |  |  |  |  | 0 | 13% |  |  |  | 自动交替；超高水位同时启动；带BA接口：只监不控（运行、停止、故障）/带高液位报警
| 浮球 | 一组1个浮球，控制线2m |  |  |  |  | 1 | 13%
12 | 手摇泵（人防） | CS-32H型 |  |  |  |  | 1 | 13% | 740 | 740
| 自耦 | [5 empty] | 0 | 13%
| 导杆 | [5 empty] | 0 | 13%
| 链条 | [5 empty] | 0 | 13%
| 控制柜 | [5 empty] | 0 | 13%
| 浮球 | [5 empty] | 0 | 13%